## 5.25（确认）
成都市第五人民医院 五金水电维修物资基本信息表
序号 | 名称 | 规格 | 单位 | 单价（元） | 产品生产厂家及产地 | 参考/等同于品牌
第1部分 水暖卫具
1 | PPR管，PVC管 | PPR管,DN20 | 米 |  |  | 多联,川路，日丰
2 |  | PPR管,DN25 | 米 |  |  | 多联,川路，日丰
3 |  | PPR管,DN32 | 米 |  |  | 多联,川路，日丰
4 |  | PPR管,DN40 | 米 |  |  | 多联,川路，日丰
5 |  | PPR管,DN50 | 米 |  |  | 多联,川路，日丰
6 |  | PPR管,DN63 | 米 |  |  | 多联,川路，日丰
7 |  | PVC管,DN20 | 米 |  |  | 多联,川路，日丰
8 |  | PVC管,DN25 | 米 |  |  | 多联,川路，日丰
9 |  | PVC管,DN32 | 米 |  |  | 多联,川路，日丰
10 |  | PVC管,DN40 | 米 |  |  | 多联,川路，日丰
11 |  | PVC管,DN50 | 米 |  |  | 多联,川路，日丰
12 |  | PVC管,DN63 | 米 |  |  | 多联,川路，日丰
13 | 三通 | PPR管，DN20 | 个 |  |  | 多联,川路，日丰
14 |  | PPR管，DN25 | 个 |  |  | 多联,川路，日丰
15 |  | PPR管，DN32 | 个 |  |  | 多联,川路，日丰
16 |  | PPR管，DN40 | 个 |  |  | 多联,川路，日丰
17 |  | PPR管，DN50 | 个 |  |  | 多联,川路，日丰
18 |  | PPR管，DN63 | 个 |  |  | 多联,川路，日丰
19 |  | PPR管，DN25*20 | 个 |  |  | 多联,川路，日丰
20 |  | PPR管，DN32*20 | 个 |  |  | 多联,川路，日丰
21 |  | PPR管，DN40*20 | 个 |  |  | 多联,川路，日丰
22 |  | PPR管，DN50*20 | 个 |  |  | 多联,川路，日丰
23 |  | PPR管，DN63*20 | 个 |  |  | 多联,川路，日丰
24 |  | PPR管，DN25*25 | 个 |  |  | 多联,川路，日丰
25 |  | PPR管，DN32*25 | 个 |  |  | 多联,川路，日丰
26 |  | PPR管，DN40*25 | 个 |  |  | 多联,川路，日丰
27 |  | PPR管，DN50*25 | 个 |  |  | 多联,川路，日丰
28 |  | PPR管，DN63*25 | 个 |  |  | 多联,川路，日丰
29 |  | PVC管，DN20 | 米 |  |  | 多联,川路，日丰
30 |  | PVC管，DN25 | 米 |  |  | 多联,川路，日丰
31 |  | PVC管，DN32 | 米 |  |  | 多联,川路，日丰
32 |  | PVC管，DN40 | 米 |  |  | 多联,川路，日丰
33 |  | PVC管，DN50 | 米 |  |  | 多联,川路，日丰
34 |  | PVC管，DN63 | 米 |  |  | 多联,川路，日丰
35 |  | PVC管，DN25*20 | 个 |  |  | 多联,川路，日丰
36 |  | PVC管，DN32*20 | 个 |  |  | 多联,川路，日丰
37 |  | PVC管，DN40*20 | 个 |  |  | 多联,川路，日丰
38 |  | PVC管，DN50*20 | 个 |  |  | 多联,川路，日丰
39 |  | PVC管，DN63*20 | 个 |  |  | 多联,川路，日丰
40 |  | PVC管，DN25*25 | 个 |  |  | 多联,川路，日丰
41 |  | PVC管，DN32*25 | 个 |  |  | 多联,川路，日丰
42 |  | PVC管，DN40*25 | 个 |  |  | 多联,川路，日丰
43 |  | PVC管，DN50*25 | 个 |  |  | 多联,川路，日丰
44 |  | PVC管，DN63*25 | 个 |  |  | 多联,川路，日丰
45 |  | 铁，DN15 | 个 |  |  | 好迪龙,满山红，帝宝
46 |  | 铁，DN20 | 个 |  |  | 好迪龙,满山红，帝宝
47 |  | 铁，DN25 | 个 |  |  | 好迪龙,满山红，帝宝
48 | 弯头 | PPR管内丝，DN20 | 个 |  |  | 多联,川路，日丰
49 |  | PPR管内丝，DN25 | 个 |  |  | 多联,川路，日丰
50 |  | PPR管内丝，DN32 | 个 |  |  | 多联,川路，日丰
51 |  | PPR管内丝，DN40 | 个 |  |  | 多联,川路，日丰
52 |  | PPR管内丝，DN50 | 个 |  |  | 多联,川路，日丰
53 |  | PPR管内丝，DN63 | 个 |  |  | 多联,川路，日丰
54 |  | PPR管，DN20 | 个 |  |  | 多联,川路，日丰
55 |  | PPR管，DN25 | 个 |  |  | 多联,川路，日丰
56 |  | PPR管，DN32 | 个 |  |  | 多联,川路，日丰
57 |  | PPR管，DN40 | 个 |  |  | 多联,川路，日丰
58 |  | PPR管，DN50 | 个 |  |  | 多联,川路，日丰
59 |  | PPR管，DN63 | 个 |  |  | 多联,川路，日丰
60 |  | PVC管，DN20 | 个 |  |  | 多联,川路，日丰
61 |  | PVC管内丝，DN25 | 个 |  |  | 多联,川路，日丰
62 |  | PVC管内丝，DN32 | 个 |  |  | 多联,川路，日丰
63 |  | PVC管内丝，DN40 | 个 |  |  | 多联,川路，日丰
64 |  | PVC管内丝，DN50 | 个 |  |  | 多联,川路，日丰
65 |  | PVC管内丝，DN63 | 个 |  |  | 多联,川路，日丰
66 |  | PVC管，DN20 | 个 |  |  | 多联,川路，日丰
67 |  | PVC管，DN25 | 个 |  |  | 多联,川路，日丰
68 |  | PVC管，DN32 | 个 |  |  | 多联,川路，日丰
69 |  | PVC管，DN40 | 个 |  |  | 多联,川路，日丰
70 |  | PVC管，DN50 | 个 |  |  | 多联,川路，日丰
71 |  | PVC管，DN63 | 个 |  |  | 多联,川路，日丰
72 |  | 铁，DN15 | 个 |  |  | 好迪龙,满山红，帝宝
73 |  | 铁，DN20 | 个 |  |  | 好迪龙,满山红，帝宝
74 |  | 铁，DN25 | 个 |  |  | 好迪龙,满山红，帝宝
75 | 直接 | PPR管内丝，DN20 | 个 |  |  | 多联,川路，日丰
76 |  | PPR管内丝，DN25 | 个 |  |  | 多联,川路，日丰
77 |  | PPR管内丝，DN32 | 个 |  |  | 多联,川路，日丰
78 |  | PVC管内丝，DN40 | 个 |  |  | 多联,川路，日丰
79 |  | PVC管内丝，DN50 | 个 |  |  | 多联,川路，日丰
80 |  | PVC管内丝，DN63 | 个 |  |  | 多联,川路，日丰
81 |  | PVC管内丝，DN20 | 个 |  |  | 多联,川路，日丰
82 |  | PVC管内丝，DN25 | 个 |  |  | 多联,川路，日丰
83 |  | PVC管内丝，DN32 | 个 |  |  | 多联,川路，日丰
84 |  | PVC管内丝，DN40 | 个 |  |  | 多联,川路，日丰
85 |  | PVC管内丝，DN50 | 个 |  |  | 多联,川路，日丰
86 |  | PVC管内丝，DN63 | 个 |  |  | 多联,川路，日丰
87 |  | PPR管，DN20 | 个 |  |  | 多联,川路，日丰
88 |  | PPR管，DN25 | 个 |  |  | 多联,川路，日丰
89 |  | PPR管，DN32 | 个 |  |  | 多联,川路，日丰
90 |  | PPR管，DN40 | 个 |  |  | 多联,川路，日丰
91 |  | PPR管，DN50 | 个 |  |  | 多联,川路，日丰
92 |  | PPR管，DN63 | 个 |  |  | 多联,川路，日丰
93 |  | PVC管，DN20 | 个 |  |  | 多联,川路，日丰
94 |  | PVC管，DN25 | 个 |  |  | 多联,川路，日丰
95 |  | PVC管，DN32 | 个 |  |  | 多联,川路，日丰
96 |  | PVC管，DN40 | 个 |  |  | 多联,川路，日丰
97 |  | PVC管，DN50 | 个 |  |  | 多联,川路，日丰
98 |  | PVC管，DN63 | 个 |  |  | 多联,川路，日丰
99 |  | PPR管，DN25*20 | 个 |  |  | 多联,川路，日丰
100 |  | PPR管，DN32*20 | 个 |  |  | 多联,川路，日丰
101 |  | PPR管，DN40*20 | 个 |  |  | 多联,川路，日丰
102 |  | PPR管，DN50*20 | 个 |  |  | 多联,川路，日丰
103 |  | PPR管，DN63*20 | 个 |  |  | 多联,川路，日丰
104 |  | PPR管，DN32*25 | 个 |  |  | 多联,川路，日丰
105 |  | PPR管，DN40*25 | 个 |  |  | 多联,川路，日丰
106 |  | PPR管，DN50*25 | 个 |  |  | 多联,川路，日丰
107 |  | PPR管，DN63*25 | 个 |  |  | 多联,川路，日丰
108 |  | PPR管，DN40*32 | 个 |  |  | 多联,川路，日丰
109 |  | PPR管，DN50*32 | 个 |  |  | 多联,川路，日丰
110 |  | PPR管，DN63*32 | 个 |  |  | 多联,川路，日丰
111 |  | PPR管，DN50*40 | 个 |  |  | 多联,川路，日丰
112 |  | PPR管，DN63*40 | 个 |  |  | 多联,川路，日丰
113 |  | PPR管，DN63*50 | 个 |  |  | 多联,川路，日丰
114 |  | PVC管，DN25*20 | 个 |  |  | 多联,川路，日丰
115 |  | PVC管，DN32*20 | 个 |  |  | 多联,川路，日丰
116 |  | PVC管，DN40*20 | 个 |  |  | 多联,川路，日丰
117 |  | PVC管，DN50*20 | 个 |  |  | 多联,川路，日丰
118 |  | PVC管，DN63*20 | 个 |  |  | 多联,川路，日丰
119 |  | PVC管，DN32*25 | 个 |  |  | 多联,川路，日丰
120 |  | PVC管，DN40*25 | 个 |  |  | 多联,川路，日丰
121 |  | PVC管，DN50*25 | 个 |  |  | 多联,川路，日丰
122 |  | PVC管，DN63*25 | 个 |  |  | 多联,川路，日丰
123 |  | PVC管，DN40*32 | 个 |  |  | 多联,川路，日丰
124 |  | PVC管，DN50*32 | 个 |  |  | 多联,川路，日丰
125 |  | PVC管，DN63*32 | 个 |  |  | 多联,川路，日丰
126 |  | PVC管，DN50*40 | 个 |  |  | 多联,川路，日丰
127 |  | PVC管，DN63*40 | 个 |  |  | 多联,川路，日丰
128 |  | PVC管，DN63*50 | 个 |  |  | 多联,川路，日丰
129 |  | 铁，DN15 | 个 |  |  | 桂林,固特，耐特
130 |  | 铁，DN20 | 个 |  |  | 好迪龙,满山红，帝宝
131 |  | 铁，DN20*15 | 个 |  |  | 好迪龙,满山红，帝宝
132 |  | 铁，DN25 | 个 |  |  | 好迪龙,满山红，帝宝
133 |  | 铁，DN25*15 | 个 |  |  | 好迪龙,满山红，帝宝
134 |  | 铁，DN25*20 | 个 |  |  | 好迪龙,满山红，帝宝
135 | 活接 | PPR管，DN20 | 个 |  |  | 多联,川路，日丰
136 |  | PPR管，DN25 | 个 |  |  | 多联,川路，日丰
137 |  | PPR管，DN32 | 个 |  |  | 多联,川路，日丰
138 |  | PPR管，DN40 | 个 |  |  | 多联,川路，日丰
139 |  | PPR管，DN50 | 个 |  |  | 多联,川路，日丰
140 |  | PPR管，DN63 | 个 |  |  | 多联,川路，日丰
141 |  | PVC管，DN20 | 个 |  |  | 多联,川路，日丰
142 |  | PVC管，DN25 | 个 |  |  | 多联,川路，日丰
143 |  | PVC管，DN32 | 个 |  |  | 多联,川路，日丰
144 |  | PVC管，DN40 | 个 |  |  | 多联,川路，日丰
145 |  | PVC管，DN50 | 个 |  |  | 多联,川路，日丰
146 |  | PVC管，DN63 | 个 |  |  | 多联,川路，日丰
147 |  | PVC线管，DN20 | 米 |  |  | 多联,川路，日丰
148 | 球阀 | PPR管，DN20 | 个 |  |  | 多联,川路，日丰
149 |  | PPR管，DN25 | 个 |  |  | 多联,川路，日丰
150 |  | PPR管，DN32 | 个 |  |  | 多联,川路，日丰
151 |  | PPR管，DN40 | 个 |  |  | 多联,川路，日丰
152 |  | PPR管，DN50 | 个 |  |  | 多联,川路，日丰
153 |  | PPR管，DN63 | 个 |  |  | 多联,川路，日丰
154 |  | PVC管，DN20 | 个 |  |  | 多联,川路，日丰
155 |  | PVC管，DN25 | 个 |  |  | 多联,川路，日丰
156 |  | PVC管，DN32 | 个 |  |  | 多联,川路，日丰
157 |  | PVC管，DN40 | 个 |  |  | 多联,川路，日丰
158 |  | PVC管，DN50 | 个 |  |  | 多联,川路，日丰
159 |  | PVC管，DN63 | 个 |  |  | 多联,川路，日丰
160 | 水龙头 | 面盆鸭舌混合，不锈钢材质 | 套 |  |  | 帝菲，好迪龙,满山红
161 |  | 淋浴混合，不锈钢材质 | 套 |  |  | 帝菲，好迪龙,满山红
162 |  | Ø15全铜水嘴，不锈钢材质 | 个 |  |  | 帝菲，好迪龙,满山红
163 |  | Ø20全铜水嘴，不锈钢材质 | 个 |  |  | 帝菲，好迪龙,满山红
164 |  | 感应式，不锈钢材质 | 套 |  |  | 帝菲，好迪龙,满山红
165 |  | 立式高弯，不锈钢材质 | 套 |  |  | 帝菲，好迪龙,满山红
166 |  | 脚踏式，不锈钢材质 | 套 |  |  | 帝菲，好迪龙,满山红
167 |  | 快开加长，不锈钢材质 | 套 |  |  | 帝菲，好迪龙,满山红
168 |  | 开水炉全铜水嘴，不锈钢材质 | 套 |  |  | 帝菲，好迪龙,满山红
169 |  | 单孔双温，不锈钢材质 | 套 |  |  | 帝菲，好迪龙,满山红
170 |  | 双孔双温，不锈钢材质 | 套 |  |  | 帝菲，好迪龙,满山红
171 |  | 高弯双温，不锈钢材质 | 套 |  |  | 帝菲，好迪龙,满山红
172 | 蝶阀 | DN40 | 只 |  |  | 锦城,满山红，帝宝
173 |  | DN50 | 只 |  |  | 锦城,满山红，帝宝
174 |  | DN65 | 只 |  |  | 锦城,满山红，帝宝
175 |  | DN80 | 只 |  |  | 锦城,满山红，帝宝
176 | 壁式水箱 | 蹲便器配件 | 套 |  |  | 马可波罗,好迪龙，帝宝
177 | 翻板下水 | 不锈钢盆配件 | 套 |  |  | 帝菲，好迪龙,满山红
178 |  | 拖帕池配件 | 套 |  |  | 帝菲，好迪龙,满山红
179 |  | 面盆配件 | 套 |  |  | 帝菲，好迪龙,满山红
180 | 浮球阀 | 铜，DN100 | 套 |  |  | 帝菲，好迪龙,满山红
181 |  | 铜，DN80 | 套 |  |  | 帝菲，好迪龙,满山红
182 |  | 铜，DN50 | 套 |  |  | 帝菲，好迪龙,满山红
183 | 脚踏阀 | 面盆配件 | 只 |  |  | 帝菲，好迪龙,满山红
184 |  | 厕所配件 | 只 |  |  | 帝菲，好迪龙,满山红
185 | 截止阀 | PPR管，DN20 | 个 |  |  | 多联,川路，日丰
186 |  | PPR管，DN25 | 个 |  |  | 多联,川路，日丰
187 |  | PPR管，DN32 | 个 |  |  | 多联,川路，日丰
188 |  | PPR管，DN40 | 个 |  |  | 多联,川路，日丰
189 |  | PPR管，DN50 | 个 |  |  | 多联,川路，日丰
190 |  | PPR管，DN63 | 个 |  |  | 多联,川路，日丰
191 |  | PPR管，DN80 | 个 |  |  | 锦城,满山红，帝宝
192 |  | PVC管，DN20 | 个 |  |  | 多联,川路，日丰
193 |  | PVC管，DN25 | 个 |  |  | 多联,川路，日丰
194 |  | PVC管，DN32 | 个 |  |  | 多联,川路，日丰
195 |  | PVC管，DN40 | 个 |  |  | 多联,川路，日丰
196 |  | PVC管，DN50 | 个 |  |  | 多联,川路，日丰
197 |  | PVC管，DN63 | 个 |  |  | 多联,川路，日丰
198 |  | PVC管，DN80 | 个 |  |  | 多联,川路，日丰
199 | 铁截止阀 | DN15 | 只 |  |  | 锦城,满山红，帝宝
200 |  | DN20 | 个 |  |  | 锦城,满山红，帝宝
201 |  | DN25 | 个 |  |  | 锦城,满山红，帝宝
202 |  | DN40 | 个 |  |  | 锦城,满山红，帝宝
203 |  | DN50 | 个 |  |  | 锦城,满山红，帝宝
204 | 下水管 | DN100，不锈钢盆下水管，pvc材质 | 米 |  |  | 多联,川路，日丰
205 |  | DN75，拖帕池下水管，pvc材质 | 米 |  |  | 多联,川路，日丰
206 |  | DN50，拖帕池下水管，pvc材质 | 米 |  |  | 多联,川路，日丰
207 |  | DN32，面盆下水管，pvc材质 | 米 |  |  | 多联,川路，日丰
208 | 球阀 | DN15，不锈钢 | 只 |  |  | 帝菲，好迪龙,满山红
209 |  | DN20，不锈钢 | 只 |  |  | 帝菲，好迪龙,满山红
210 |  | DN25，不锈钢 | 只 |  |  | 帝菲，好迪龙,满山红
211 |  | DN32，不锈钢 | 只 |  |  | 帝菲，好迪龙,满山红
212 |  | DN50，不锈钢 | 只 |  |  | 帝菲，好迪龙,满山红
213 |  | DN65，不锈钢 | 只 |  |  | 帝菲，好迪龙,满山红
214 | 压力表 | DN50，MPa(0-2.5) | 只 |  |  | 远传，胜利
215 | 三角阀 | DN15，陶瓷 | 只 |  |  | 一靓，潜水艇，九牧
216 |  | 50*33 | 个 |  |  | 帝菲
217 | 延时阀 | 面盆脚踏配件 | 只 |  |  | 好迪龙,满山红，帝宝
218 |  | DN32，便池立式脚踏配件 | 只 |  |  | 好迪龙,满山红，帝宝
219 |  | DN32，四通配件 | 只 |  |  | 好迪龙,满山红，帝宝
220 |  | 小便器配件 | 只 |  |  | 好迪龙,满山红，帝宝
221 | 座便器配件 | 盖子 | 套 |  |  | 好迪龙,满山红，帝宝
222 |  | 水箱开关 | 套 |  |  | 好迪龙,满山红，帝宝
223 |  | 水箱配件 | 套 |  |  | 好迪龙,满山红，帝宝
224 |  | 墙排管 | 根 |  |  | 好迪龙,满山红，帝宝
225 |  | 密封圈 | 个 |  |  | 好迪龙,满山红，帝宝
226 | 淋浴喷头 | 4分通用接口 | 个 |  |  | 好迪龙,满山红，帝宝
227 | 淋浴喷头座 | 孔距5.5CM | 个 |  |  | 好迪龙,满山红，帝宝
228 | 开水器龙头 | 开水器通用款 | 个 |  |  | 吉宝，腾飞
229 | 锅炉压力表 | DN15 | 个 |  |  | 得力，依莱科，红旗
230 | 电磁阀 | DN25 | 支 |  |  | 欣盛
231 | 锅炉弹簧微启式蒸汽安全阀 | DN50 | 个 |  |  | 上海跃进
232 | 低水箱浮球洁具 | 坐便器通用 | 套 |  |  | 美达
233 | 堵漏剂 | 100g/袋 | 袋 |  |  | 北京强力
234 | 堵头 | DN15 | 个 |  |  | 潜水艇，九牧
235 |  | DN20 | 个 |  |  | 潜水艇，九牧
236 |  | DN32 | 个 |  |  | 潜水艇，九牧
237 | 法兰水表 | 100，铸铁法兰水表 | 只 |  |  | 锦城
238 | 防溅盒 | / | 个 |  |  | 联多
239 | 管道离心泵 | 24KWSSR150-400C | 个 |  |  | 湖源
240 |  | 0.75KWNBR40-125 | 个 |  |  | 湖源
241 |  | 1.1KWNBR40-125插电式 | 个 |  |  | 湖源
242 | 立式多级泵 | 11KW50GDL20-15*6 | 个 |  |  | 上海立帮，上海人民，御邦，银江
243 |  | 7.5KW50GDL-115*6 | 个 |  |  | 上海立帮，上海人民，御邦，银江
244 | 锅炉双平板玻璃水位计 | 115*34*17 | 个 |  |  | 森林仪器厂
245 | 焊条 | / | 把 |  |  | 大西洋
246 | 焊锡膏 | 100g/筒 | 筒 |  |  | 金鸡牌
247 | 焊锡丝 | 直径1.2，100g/筒 | 筒 |  |  | 佳力
248 | 焊锡条 | 500g/根 | 根 |  |  | 云南锡业
249 | 洁水器 | 304不锈钢，面盆通用 | 套 |  |  | 帝菲
250 | 立柱洗手盆 | 陶瓷 | 个 |  |  | 帝菲
251 | 淋浴金属软管 | 304不锈钢编织管，长1500mm | 根 |  |  | 帝菲
252 | 淋浴三联 | 单把双控，入墙式 | 个 |  |  | 帝菲
253 | 马桶按钮 | 老式 | 个 |  |  | 帝菲
254 | 气管铜直接 | 4分通用接口 | 个 |  |  | 玉升
255 | 气水分离器 | / | 套 |  |  | 世友
256 | 潜水泵3KW | 3KW，不锈钢扬程20m 流量25m3/h 电压380v | 个 |  |  | 丰源
257 | 柔性接头直径 | DN100带转盘式 | 台 |  |  | 奇力
258 |  | DN150 | 台 |  |  | 奇力
259 |  | DN80，2L | 台 |  |  | 奇力
260 |  | DN50 | 台 |  |  | 奇力
261 |  | DN32 | 台 |  |  | 奇力
262 | 蛇皮金属玻纹管 | DN32 | 米 |  |  | 良友
263 | 塑料下水软管 | DN20 | 根 |  |  | 傲洁雅
264 | 铁堵头 | DN40 | 个 |  |  | 一靓，潜水艇，九牧
265 | 铁活接 | DN50 | 个 |  |  | 一靓，潜水艇，九牧
266 | 铁球阀 | DN20 | 个 |  |  | 一靓，潜水艇，九牧
267 |  | DN25 | 个 |  |  | 一靓，潜水艇，九牧
268 | 铜法兰浮球阀 | DN150 | 个 |  |  | 一靓，潜水艇，九牧
269 | 铜球阀 | DN15 | 个 |  |  | 一靓，潜水艇，九牧
270 |  | DN20 | 个 |  |  | 一靓，潜水艇，九牧
271 | 铜头金属软管 | 120cm | 根 |  |  | 帝菲
272 |  | 60cm | 根 |  |  | 帝菲
273 |  | 80cm | 根 |  |  | 帝菲
274 | 铜闸阀直径 | 直径50 | 个 |  |  | 钱玲
275 | 异型铜水嘴 | 4分通用接口 | 个 |  |  | 帝菲
276 | 元钉 | 30cm | 公斤 |  |  | 德克
277 | 园三通 | DN20，塑料 | 个 |  |  | 多联
278 | 圆盘式疏水阀 | DN25 | 个 |  |  | 惠利得，京昌，可狄
279 | 闸阀 | 铁 20# | 个 |  |  | 埃美柯/一靓
280 | 枕式洗头盆 | 加厚 | 个 |  |  | 杰豪
281 | 蒸汽阀门 | 铸钢法兰 DN25 | 个 |  |  | 埃美柯/一靓
282 | 坐式大便器盖 | U型44CM*35CM | 个 |  |  | 帝菲，帝宝，九牧王
283 |  | 老式 | 个 |  |  | 新辉煌
284 |  | O型44CM*36CM | 个 |  |  | 帝菲，帝宝，九牧王
285 | 小便感应器 | 交直流6V | 套 |  |  | 新辉煌
286 | 病人洗头槽 | / | 套 |  |  | 大为
287 | 不锈钢保温水桶 | 60L | 个 |  |  | 格联
288 | 不锈钢阀门 | φ32 | 个 |  |  | 上海巨广
289 | 不锈钢法兰截止阀 | φ50 | 个 |  |  | 上海勤工
290 | 不锈钢法兰球阀直径32 | 直径32,1500w | 台 |  |  | 纪泉阀门
291 | 不锈钢法兰球阀直径50 | 直径50，2000w | 个 |  |  | 纪泉阀门
292 | 不锈钢法兰闸阀H41W-直径100 | H41W-直径100 | 个 |  |  | 纪泉阀门
293 | 不锈钢法兰闸阀H41W-直径80 | H41W-直径80 | 个 |  |  | 纪泉阀门
294 | 不锈钢法兰闸阀H44W-直径100 | H44W-直径100 | 个 |  |  | 纪泉阀门
295 | 不锈钢三通 | φ15 | 个 |  |  | 帝菲
296 | 不锈钢止回阀 | φ65 | 个 |  |  | 温州龙湾
297 | 单冷面盆水龙头 | 全铜大弯，360º旋转 | 个 |  |  | 帝菲
298 | 法兰截止阀直径 | 直径150 | 个 |  |  | 惠利得，京昌，可狄
299 | 锅炉水嘴 | 20# | 个 |  |  | 美识，恋品惠，鸿中
300 | 内丝弯头PVC | φ25 | 个 |  |  | 川路
301 | 球阀 | 20# | 个 |  |  | 川路
302 | 球阀PVC | PVC | 个 |  |  | 川路
303 | 弯头PVC | φ20 | 个 |  |  | 多联
304 |  | φ25 | 个 |  |  | 多联
305 | 儿童马桶U型 | 长700*宽430*高630 | 台 |  |  | 九牧王、蒙娜丽莎、马可波罗
306 | 儿童马桶冲水按钮 | 37-48MM | 个 |  |  | 通用
307 | 儿童马桶盖U型 | 外长32.5CM*外宽26CM | 个 |  |  | 九牧王、蒙娜丽莎、马可波罗
308 | 儿童马桶水箱内芯 | 小马桶通用 | 套 |  |  | 九牧王、蒙娜丽莎、马可波罗
309 | 儿童马桶水箱盖 | 定制 | 个 |  |  | 定制
310 | 不锈钢蒸汽疏水阀 | DN15 | 个 |  |  | 中韩阀门、金立阀门、长兴阀门
311 |  | DN20 | 个
312 |  | DN25 | 个
313 |  | DN32 | 个
314 |  | DN40 | 个
315 | 管卡 | 不锈钢DN20 | 个 |  |  | 多联
316 |  | 不锈钢DN25 | 个 |  |  | 多联
317 |  | 不锈钢DN32 | 个 |  |  | 多联
318 |  | 不锈钢DN40 | 个 |  |  | 多联
319 |  | 不锈钢DN50 | 个 |  |  | 多联
320 |  | 不锈钢DN63 | 个 |  |  | 多联
321 |  | 不锈钢DN80 | 个 |  |  | 多联
322 |  | 不锈钢DN110 | 个 |  |  | 多联
323 |  | 塑料DN20 | 个 |  |  | 多联
324 |  | 塑料DN25 | 个 |  |  | 多联
325 |  | 塑料DN32 | 个 |  |  | 多联
326 |  | 塑料DN40 | 个 |  |  | 多联
327 | 带法兰橡胶软接头 | DN32，国标 | 个 |  |  | 松江，德睿鑫，泽优管道
328 |  | DN40，国标 | 个 |  |  | 松江，德睿鑫，泽优管道
329 |  | DN50，国标 | 个 |  |  | 松江，德睿鑫，泽优管道
330 |  | DN65，国标 | 个 |  |  | 松江，德睿鑫，泽优管道
331 |  | DN80，国标 | 个 |  |  | 松江，德睿鑫，泽优管道
332 |  | DN100，国标 | 个 |  |  | 松江，德睿鑫，泽优管道
333 |  | DN125，国标 | 个 |  |  | 松江，德睿鑫，泽优管道
334 |  | DN150，国标 | 个 |  |  | 松江，德睿鑫，泽优管道
335 |  | DN200，国标 | 个 |  |  | 松江，德睿鑫，泽优管道
336 | 高温高压波纹管 | DN15 | 根 |  |  | 久东，奇波，华顺
337 |  | DN20 | 根 |  |  | 久东，奇波，华顺
338 |  | DN25 | 根 |  |  | 久东，奇波，华顺
339 |  | DN32 | 根 |  |  | 久东，奇波，华顺
340 |  | DN40 | 根 |  |  | 久东，奇波，华顺
341 |  | DN50 | 根 |  |  | 久东，奇波，华顺
342 |  | DN65 | 根 |  |  | 久东，奇波，华顺
343 | 不锈钢活接外丝 | 直径32 | 个 |  |  | 多奇
344 | 不锈钢活接外丝 | 直径50 | 个 |  |  | 多奇
345 | 不锈钢外丝直接 | 直径15 | 个 |  |  | 美丹妮
第2部分 五金、劳保
序号 | 名称 | 规格 | 单位 | 单价（元） | 产品生产厂家及产地 | 参考/等同于品牌
1 | 卷尺 | 钢 5米 | 把 |  |  | 青海湖,专工，劳动牌
2 |  | 皮 50米 | 把 |  |  | 青海湖,专工，劳动牌
3 | 手套 | 帆布 | 双 |  |  | 天盛,点点，丽谷鸟
4 |  | 线 | 双 |  |  | 天盛,点点，丽谷鸟
5 |  | 防冻 | 双 |  |  | 天盛,点点，丽谷鸟
6 |  | 耐酸碱 | 双 |  |  | 天盛,点点，丽谷鸟
7 |  | 高压绝缘手套 | 双 |  |  | 天盛,点点，丽谷鸟
8 | 雨靴 | 长筒 | 双 |  |  | 天盛,点点，者也
9 | 头灯 | LED锂电远射 | 个 |  |  | 佛山，欧普，雷士
10 | PPR 热熔机 | 63数显1500W | 套 |  |  | 长城，金兔，钢盾
11 | 安全帽 | 防撞 | 个 |  |  | 天盛,点点，百步通
12 | 圆头锤 | 0.5P | 个 |  |  | 青海湖,专工，劳动牌，波斯
13 |  | 1P | 个 |  |  | 青海湖,专工，劳动牌，波斯
14 | 扎带 | 150CM | 包 |  |  | 点点，景云
15 |  | 200CM | 包 |  |  | 点点，景云
16 |  | 250CM | 包 |  |  | 点点，景云
17 |  | 300CM | 包 |  |  | 点点，景云
18 | 雨衣 | / | 套 |  |  | 路卫士,点点，备美
19 | 生料带 | 通用 | 圈 |  |  | 舒试,满山红，帝宝，景云
20 | 松动剂 | 100ml/瓶 | 瓶 |  |  | 经阁,吉祥鸟，金昊，千盛
21 | 美工刀 | 大号 | 把 |  |  | 美耐特
22 | 美工刀片 | 大号，100片/盒 | 盒 |  |  | 禾田,专工，劳动牌，美耐特
23 | 改刀 | 250mm | 把 |  |  | 禾田,专工，劳动牌，美耐特
24 |  | 300mm | 把 |  |  | 禾田,专工，劳动牌，美耐特
25 | 钢丝钳 | 8寸 | 把 |  |  | 禾田,专工，劳动牌，美耐特
26 | 工具 | 套装，经典9件套 | 套 |  |  | 禾田,专工，劳动牌，虎啸
27 | 管钳 | 200mm | 把 |  |  | 青海湖,专工，劳动牌，绿林
28 |  | 350mm | 把 |  |  | 青海湖,专工，劳动牌，绿林
29 |  | 500mm | 把 |  |  | 青海湖,专工，劳动牌，绿林
30 |  | 900mm | 把 |  |  | 青海湖,专工，劳动牌，绿林
31 | 电工胶布 | 常规，一卷10米 | 圈 |  |  | 舒试,永冠，日科，强威
32 | 玻璃胶枪 | 不锈钢加厚,手压式 | 把 |  |  | 协成，田岛
33 | 玻璃胶 | 大号，300ml/支 | 支 |  |  | 经阁,吉祥鸟，金昊，立邦
34 |  | 防霉，300ml/支 | 支 |  |  | 经阁,吉祥鸟，金昊，立邦
35 | 扳手 | 梅花 24-27 | 把 |  |  | 青海湖,专工，劳动牌，虎啸
36 |  | 梅花 22-24 | 把 |  |  | 青海湖,专工，劳动牌，虎啸
37 |  | 梅花 19-22 | 把 |  |  | 青海湖,专工，劳动牌，虎啸
38 |  | 梅花 17-19 | 把 |  |  | 青海湖,专工，劳动牌，虎啸
39 |  | 梅花 12-14 | 把 |  |  | 青海湖,专工，劳动牌，虎啸
40 |  | 呆 32-30 | 把 |  |  | 青海湖,专工，劳动牌，虎啸
41 |  | 呆 24-27 | 把 |  |  | 青海湖,专工，劳动牌，虎啸
42 |  | 呆 22-24 | 把 |  |  | 青海湖,专工，劳动牌，虎啸
43 |  | 呆 19-22 | 把 |  |  | 青海湖,专工，劳动牌，虎啸
44 |  | 呆 17-19 | 把 |  |  | 青海湖,专工，劳动牌，虎啸
45 |  | 呆 12-14 | 把 |  |  | 青海湖,专工，劳动牌，虎啸
46 |  | 内六角 4-12mm | 套 |  |  | 青海湖,专工，劳动牌，虎啸
47 |  | 呆 18寸 | 把 |  |  | 青海湖,专工，劳动牌，虎啸
48 |  | 两用 24 | 把 |  |  | 青海湖,专工，劳动牌，虎啸
49 |  | 活动 200mm | 把 |  |  | 青海湖,专工，劳动牌，虎啸
50 |  | 活动 250mm | 把 |  |  | 青海湖,专工，劳动牌，虎啸
51 |  | 活动 300mm | 把 |  |  | 青海湖,专工，劳动牌，虎啸
52 |  | 活动 375mm | 把 |  |  | 青海湖,专工，劳动牌，虎啸
53 | 呆板 | 14-17 | 把 |  |  | 青海湖,专工，劳动牌，虎啸
54 |  | 12-14 | 把 |  |  | 青海湖,专工，劳动牌，虎啸
55 | 切割泵 | 功率7.5KW，流量80m³/h，扬程22米，口径100mm | 台 |  |  | 上海人民，御邦，银江，上海秦泉
56 | 热循环泵 | 功率7.5KW，流量30m³/h，扬程50米，口径50mm | 台 |  |  | 上海人民，御邦，银江，上海秦泉
57 | 污水泵 | 功率2.2KW，流量15m³/h，扬程22米，口径50mm | 台 |  |  | 上海人民，御邦，银江，上海秦泉
58 | 切割片 | 普通 | 张 |  |  | 青海湖,专工，劳动牌，小蜜蜂
59 |  | 瓷砖 | 张 |  |  | 青海湖,专工，劳动牌，小蜜蜂
60 | 增强管 | DN25，塑料材质 | 米 |  |  | 多联,川胜，日丰，兰晨
61 |  | DN32，塑料材质 | 圈 |  |  | 多联,川胜，日丰，兰晨
62 | 金属软管 | 60CM，2分 | 根 |  |  | 鑫万州,好迪龙，帝宝，兰晨
63 |  | 80CM，2分 | 根 |  |  | 鑫万州,好迪龙，帝宝，兰晨
64 |  | 100CM，2分 | 根 |  |  | 鑫万州,好迪龙，帝宝，兰晨
65 |  | 120CM，2分 | 根 |  |  | 鑫万州,好迪龙，帝宝，兰晨
66 | 电笔 | 常规 | 只 |  |  | 青海湖,专工，劳动牌，正泰
67 | 自攻螺丝 | 30mm，200只/盒 | 盒 |  |  | 天盛,点点，多灵
68 | 膨胀管 | 8MM，50个/盒 | 盒 |  |  | 佛山，欧普，雷士，多灵
69 | 冲击锂电钻 | 电池：16V/2.0Ah*2，最大扭矩30N*m，最大夹持10mm，双向，手持 | 把 |  |  | 芝浦
70 | 双面粘胶带 | 3厘米宽*1毫米厚*3米长 | 卷 |  |  | 3M
71 | 高粘泡棉双面胶带 | 20mm*10m | 圈 |  |  | 3M
72 | 铜芯橡导电缆 | 3x4平方米 | 米 |  |  | 胜华
73 | 不锈钢补芯 | DN25*15 | 个 |  |  | 中梁，胜华
74 | 锯弓 | 高碳钢 强刃 | 把 |  |  | 钢盾
75 | 锯条 | 高碳钢，24牙，300*12*.62MM | 米 |  |  | 钢花牌，钢盾
76 | 锁扣 | pvc20 | 个 |  |  | 多灵
77 |  | pvc32 | 个 |  |  | 多灵
78 | 电动喷雾器 | 20L，电动背负式，多功能喷头，加厚PP材质 | 个 |  |  | 金绿士
79 | 工业盐 | / | 吨 |  |  | 久大蓬莱，宜宾丰源盐业
80 | AB胶 | 大盒，50ml/支 | 只 |  |  | 大力神，3M
81 | 暗锁 | / | 把 |  |  | 桂花,环力，卡迪龙，多灵
82 | 板扣 | 100cm |  |  |  | 多灵
83 |  | 75cm | 付 |  |  | 云腾，多灵
84 | 闭门器 | 自动 | 付 |  |  | 桥牌，玛丽
85 |  | 简易 | 套 |  |  | 佳豪,环力，固力
86 |  | 液压 | 套 |  |  | 佳豪,环力，固力
87 | 磁碰 | / | 个 |  |  | 雅纳斯
88 | 壁扇 | BF-40B | 台 |  |  | 上海华生，长虹
89 | 弹簧插销 | 4寸 | 付 |  |  | 信友，佳达隆
90 | 电锤 | 双用 | 把 |  |  | 雷威，牧田
91 | 电磁炉 | 触控式，2200W，8档 | 台 |  |  | 半球，美的
92 | 电铃 | / | 个 |  |  | 赛美日，东安
93 | 电热水器 | 50L，一级能效，2200W | 台 |  |  | 美的，华帝，海尔
94 |  | 60L，一级能效，2200W | 台 |  |  | 美的，华帝，海尔
95 |  | 80L，一级能效，2200W | 台 |  |  | 美的，华帝，海尔
96 | 电视天线 | / | 米 |  |  | 蜀天线缆，DTMB
97 | 电视直接头 | / | 个 |  |  | 竹节座，DTMB
98 | 电水壶 | 2L，不锈钢，2000W | 台 |  |  | 半球，苏泊尔，飞科
99 |  | 5L，不锈钢，2000W | 个 |  |  | 半球，苏泊尔，飞科
100 | 电位器 | / | 只 |  |  | BACIAIBIK，PAKAN
101 | 电源适配器线 | 10A 3M | 根 |  |  | 利三，PAKAN
102 | 电子秤 | 台式圆盘，LED显示，承重≥3kg | 台 |  |  | 宇威，英衡，良衡
103 | 电子管 | / | 个 |  |  | 正泰，金狮
104 | 电子节能支架 | / | 个 |  |  | 正泰，金狮
105 | 电子驱鼠器 | 超声波+仿声波 | 个 |  |  | 希玛，优勤
106 | 吊灯头 | / | 只 |  |  | 宝来雅，开图
107 | 对讲机充电器 | / | 个 |  |  | 三利，宝峰
108 | 对讲机天线 | / | 根 |  |  | 三利，宝峰
109 | 钢圈尺 | 5m | 把 |  |  | 碧波，美耐特
110 | 钢丝轮 | / | 个 |  |  | 克钢，美耐特
111 | 钢丝钳 | 200mm | 把 |  |  | 杰尔丹，虎啸
112 | 高压氧气管 | 橡胶 | 米 |  |  | 元塑，巨浪
113 | 高压自粘带 | 红桔胶带，25mm宽*5m长*0.6mm厚 | 圈 |  |  | 红桔胶带，巨浪
114 | 给水胶 | 473ml/瓶 | 瓶 |  |  | 千谊，公元
115 | 工业排风扇 | DN650 | 台 |  |  | 森和，爱美信
116 | 黑白自攻丝 | 长3CM | 个 |  |  | 春雨，多灵
117 | 黄油枪 | 8236-600cc | 把 |  |  | 杰尔丹，虎啸
118 | 活动扳手 | 300mm | 把 |  |  | 杰尔丹，虎啸
119 |  | 375mm | 把 |  |  | 杰尔丹，虎啸
120 |  | 450mm | 把 |  |  | 杰尔丹，虎啸
121 | 尖嘴钳 | 工业级，多功能，8寸，全长225MM | 把 |  |  | 福冈，杰尔丹，虎啸
122 | 胶柄十字一字改刀 | 100mm | 把 |  |  | 杰尔丹，虎啸
123 |  | 125mm | 把 |  |  | 杰尔丹，虎啸
124 |  | 150mm | 把 |  |  | 杰尔丹，虎啸
125 |  | 75mm | 把 |  |  | 杰尔丹，虎啸
126 | 胶枪 | 6703 | 把 |  |  | 东泰胶枪，虎啸
127 | 胶粘带 | 大圈 红桔胶带 | 圈 |  |  | 金三义，巨浪
128 | 金属抢修器 | DN100 | 个 |  |  | 球墨哈夫节，工孚
129 | 镜面 | / | 平方米 |  |  | 定制
130 | 空压机油 | 3000小时 | 桶 |  |  | 福斯，长城
131 | 榔头 | 1.5P | 把 |  |  | 西旋，沪森
132 | 螺栓 | 16*140 | 套 |  |  | 共兴，钻凯
133 |  | 4*30 | 套 |  |  | 共兴，钻凯
134 | 螺丝松动剂 | 200ml/瓶 | 瓶 |  |  | 新配方，钻凯
135 | 铝母排 | 100*80 | 米 |  |  | 正泰，君臣乐
136 | 麻花钻头 | DN11-DN12 | 根 |  |  | 江城牌，博世
137 |  | DN13-DN14 | 根 |  |  | 江城牌，博世
138 |  | DN1-DN3 | 根 |  |  | 江城牌，博世
139 |  | DN4-DN6 | 根 |  |  | 江城牌，博世
140 |  | DN7-DN8 | 根 |  |  | 江城牌，博世
141 |  | DN9-DN10 | 根 |  |  | 江城牌，博世
142 | 美工刀 | 高碳钢，宽18MM | 把 |  |  | 杰尔丹，虎啸
143 | 美工刀片 | 100片/盒 | 盒 |  |  | 硬刃，虎啸
144 | 门铃 | 插电款 | 个 |  |  | 康声特，禾太
145 | 门碰 | 金属材质 | 个 |  |  | 雅纳斯，禾太
146 | 磨光片 | / | 张 |  |  | 富凯帝，虎啸
147 | 轻便两用冲击钻 | 最大夹持13MM | 台 |  |  | 雷威，芝浦
148 | 润滑脂 | 油脂浓密 | 公斤 |  |  | 安哥，长城
149 | 三角带 | B2997 | 根 |  |  | 骆驼，四海
150 | 生料带 | 20米/圈 | 圈 |  |  | 塑特，四海
151 | 石棉板 | / | 平方米 |  |  | 天力，鑫亨达
152 | 实心木工板 | 2400*1200*15 | 平方米 |  |  | 白尊，鑫亨达
153 | 手电筒灯泡 | / | 个 |  |  | 黑马，神马
154 | 手电钻 | 14mm | 把 |  |  | 雷威，锐奇
155 | 输液器隔板 | / | 个 |  |  | 甘博，可狄
156 | 数字万用表 | 检测功能≥12个 | 只 |  |  | 佳信，优利德
157 | 水壶 | JX-60 | 个 |  |  | 锦绣，顺达
158 | 水泥钉 | 30mm，一盒约150根 | 盒 |  |  | 王牌，美科
159 | 水泥钉管卡 | DN20 | 个 |  |  | 联谊，美科
160 | 塑料凳子 | / | 个 |  |  | 大发，巨成云
161 | 塑料门帘 | 定制 | 平方米 |  |  | 塑力，巨成云
162 | 塑料膨胀管 | DN8，50个/盒 | 盒 |  |  | 天力，冰禹
163 | 套筒 | 46件套 | 套 |  |  | 杰尔丹，优路科虎啸
164 | 套筒扳手 | 37件套 | 套 |  |  | 杰尔丹，棘轮虎啸
165 | 铁合页 | 100cm | 付 |  |  | 宏源，欧太力
166 | 铁排风扇 | 350mm | 台 |  |  | 双杨，爱美信
167 | 铁膨胀 | 10*100 | 根 |  |  | 鑫龙膨胀，虎啸
168 | 铜镀铬拉手 | / | 付 |  |  | 桥牌，虎啸
169 | 铜线鼻子 | 50mm2 | 个 |  |  | 强力，固乡
170 |  | 70mm2 | 个 |  |  | 强力，固乡
171 |  | 95mm2 | 个 |  |  | 强力，固乡
172 | 透明玻璃胶 | 透明/白色 300ml | 瓶 |  |  | 劦力，立邦，雨虹
173 | 外热式电烙铁 | 50W | 把 |  |  | 鑫威，开拓
174 | 万能胶 | 504 | 合 |  |  | 春意，立邦
175 | 微波炉 | 二级能效，22L及以下，按键式，转盘式 | 台 |  |  | 美的，东芝，格兰仕
176 | 微波炉托盘 | 微波炉通用 | 个 |  |  | 美的，东芝
177 | 微波炉修理配件 | 微波炉通用 | 付 |  |  | 美的，东芝
178 | 橡胶软管 | DN40 | 米 |  |  | 天诺，喜作
179 | 压弧焊管带枪 | / | 个 |  |  | 顺发，好工邦
180 | 压弧焊焊丝 | / | 公斤 |  |  | 好工邦
181 | 氧气减压器 | YQY-1 A型，铝合金主体 | 只 |  |  | 园胜工业，日出
182 | 英制内六角扳手 | 1-10mm | 套 |  |  | 同力，虎啸
183 | 圆头电锤钻头 | DN6-DN10 | 根 |  |  | 博力，上工
184 | 圆头加长电锤钻头 | DN12*350 | 根 |  |  | 博力，上工
185 |  | DN28*350 | 根 |  |  | 博力，上工
186 | 圆线卡 | 6# | 个 |  |  | 宏棒，山泽
187 |  | 8# | 个 |  |  | 宏楼，山泽
188 | 增强管 | DN20 | 米 |  |  | 元通塑料，山泽
189 | 扎带 | 500条/包，宽2.6mm*长200mm | 包 |  |  | 华巨塑料，山泽
190 | 粘胶带 | 大圈，5米长，3mm厚*20mm宽 | 圈 |  |  | 舒氏，山泽
191 | 指针式万用表 | 500型 | 只 |  |  | 佳信仪器，宝工仪器
192 | 重型管钳 | 300cm | 把 |  |  | 科达，百威狮
193 |  | 350cm | 把 |  |  | 科达，百威狮
194 |  | 450cm | 把 |  |  | 科达，百威狮
195 |  | 600cm | 把 |  |  | 科达，百威狮
196 | 轴承 | 6205 | 个 |  |  | 恩施凯，哈尔滨,NSK进水口，莱纳德
197 |  | 6306 | 个 |  |  | 恩施凯，哈尔滨,NSK进水口，莱纳德
198 | 铸铁双轴轮子（手术室无菌车用） | DN200 | 个 |  |  | 耐力，莱纳德
199 | 子母合页 | / | 付 |  |  | 雅福，拜伦
200 | 自攻丝 | 4*35，40颗/盒 | 盒 |  |  | 盛龙，多灵
201 | 组合式工具 | 大盒 | 套 |  |  | 胜达，世达
202 |  | 小盒 | 套 |  |  | 胜达，世达
203 | 组合式工具箱 | 大盒 | 个 |  |  | 胜达，世达
204 | 扫把 | / | 把 |  |  | 洁达，腾力翔
205 | 定做台虎钳桌 | 3寸 | 个 |  |  | 加工
206 | T型锁 | / | 把 |  |  | 万丰，万国
207 | 丝绳 | 50米，直径4mm | 圈 |  |  | 太塑，冰禹
208 | 平剪 | / | 个 |  |  | 尊狮，张小泉
209 | 枝剪 | / | 个 |  |  | 尊狮，张小泉
210 | 电风扇 | 立式：定时，三挡，六叶及以上，线长≥1.2米 | 台 |  |  | 格力，创维，长虹
211 |  | 台式：定时，三挡，六叶及以上，线长≥1.2米 | 台 |  |  | 格力，创维，长虹
212 | 取暖器 | 油汀：800-2000W | 台 |  |  | 格力，美的，康佳
213 |  | 小太阳：500-1000W | 台 |  |  | 格力，美的，康佳
214 |  | 暖风机：35-2200W | 台 |  |  | 格力，美的，康佳
215 | 病人推车外胎 | 225-17 | 个 |  |  | 聚力
216 | 不锈钢合页 | 50cm | 个 |  |  | 鑫晟
217 | 不锈钢活接外丝 | 直径32 | 个 |  |  | 多奇
218 | 不锈钢活接外丝 | 直径50 | 个 |  |  | 多奇
219 | 不锈钢双弹簧合页 | D100mm | 付 |  |  | 鑫晟
220 | 不锈钢外丝直接 | φ15 | 个 |  |  | 美丹尼
221 | 不锈钢钻头 | φ2.5/3.2 | 个 |  |  | 江城牌
222 |  | φ4.2 | 个 |  |  | 江城牌
223 |  | φ5.0 | 个 |  |  | 江城牌
224 |  | φ6.0 | 个 |  |  | 江城牌
225 | 抽屉滑轨 | / | 个 |  |  | 雅福
226 | 抽屉锁 | 16mm | 把 |  |  | 伟力
227 | 订制垛架 | 定做角钢1m*0.5m，5cm木铺板 | 个 |  |  | 鸿鑫
228 |  | 定做角钢1.5m*0.5m，5cm木铺板 | 个 |  |  | 鸿鑫
229 | 挂锁 | 30mm | 把 |  |  | 梅花
230 |  | 50cm | 把 |  |  | 梅花
231 | 柜门锁 | 2cm | 把 |  |  | 科的
232 | 红油漆 | / | 桶 |  |  | 三峡
233 | 喉卡 | 不锈钢DN20——DN63 | 个 |  |  | 博凯
234 | 链子锁 | 定做，带通用钥匙 | 条 |  |  | 金鹰
235 | 内六角扳手 | 1-10mm | 套 |  |  | 恒泰
236 | 球型门锁 | / | 个 |  |  | 居乐
237 | 塑料门锁 | / | 把 |  |  | 成联
238 | 鞋钉（专用钉） | φ22 | 盒 |  |  | 格亿
239 | 执手门锁 | FB8156G | 把 |  |  | 唯美
240 | 人字梯 | 1.8米，特厚 | 把 |  |  | 工来工往，固乡，奥鹏
241 |  | 2.2米，特厚 | 把 |  |  | 工来工往，固乡，奥鹏
第3部分 室内照明灯具及配件
序号 | 名称 | 规格 | 单位 | 单价（元） | 产品生产厂家及产地 | 参考/等同于品牌
1 | T5LED 灯管 | 8W 内置电源灯管 | 支 |  |  | 佛山，欧普，雷士
2 |  | 16W 内置电源灯管 | 支 |  |  | 佛山，欧普，雷士
3 |  | 14W 色温3500-6500 | 支 |  |  | 佛山，欧普，雷士
4 | T5高频 灯管 | 28W 色温3500-6500 | 个 |  |  | 佛山，欧普，雷士
5 |  | 14W 色温3500-6500 | 个 |  |  | 佛山，欧普，雷士
6 |  | 21W 色温3500-6500 | 个 |  |  | 佛山，欧普，雷士
7 | T5LED 支架灯 | 5W 内置电源灯管 | 支 |  |  | 佛山，欧普，雷士
8 | T4LED 灯管 | 12W 内置电源灯管 | 支 |  |  | 佛山，欧普，雷士
9 | T8LED 灯管 | 8W 内置电源灯管 | 支 |  |  | 佛山，欧普，雷士
10 |  | 16W 内置电源灯管 | 支 |  |  | 佛山，欧普，雷士
11 | LED 灯盘 | 300*1200 55W 色温3500-6500 | 个 |  |  | 佛山，欧普，雷士
12 |  | 300*600 24W 色温3500-6500 | 个 |  |  | 佛山，欧普，雷士
13 |  | 600*600 60W 色温3500-6500 | 个 |  |  | 佛山，欧普，雷士
14 |  | 300*300 12W 色温3500-6500 | 个 |  |  | 佛山，欧普，雷士
15 | LED 筒灯 | 3.7寸 7W 色温6000 | 个 |  |  | 佛山，欧普，雷士
16 | LED 投光灯 | 400W 色温3500-6000 | 个 |  |  | 佛山，欧普，雷士
17 |  | 200W 色温3500-6000 | 个 |  |  | 佛山，欧普，雷士
18 |  | 100W 色温3500-6000 | 个 |  |  | 佛山，欧普，雷士
19 |  | 50W 色温3500-6000 | 个 |  |  | 佛山，欧普，雷士
20 | 防爆灯 | 400型，防水，材质:钢化玻璃+铝合金。304不锈钢管口径≥DN20mm*2.Omm.含光源 | 个 |  |  | 佛山，欧普，雷士
21 |  | SW-10，铝合金，防护等级IP65，防水 | 个 |  |  | 佛山，欧普，雷士
22 | LED洁净平板灯 | 300*600 36W 色温3500-6000 | 个 |  |  | 佛山，欧普，雷士
23 |  | 600*600 55W 色温3500-6000 | 个 |  |  | 佛山，欧普，雷士
24 |  | 300*1200 55W 色温3500-6000 | 个 |  |  | 佛山，欧普，雷士
25 | LED地脚灯 | 86型，陶瓷白，嵌入式，带人体感应 | 个 |  |  | 佛山，欧普，雷士
26 | T8LED 雷达感应灯管 | 18W | 支 |  |  | 佛山，欧普，雷士
27 | T8LED 应急灯 | 自带电源 | 支 |  |  | 佛山，欧普，雷士
28 | LED节能灯泡 | 5W E27螺口 | 个 |  |  | 佛山，欧普，雷士
29 |  | 20W E27螺口 | 个 |  |  | 佛山，欧普，雷士
30 |  | 50W E27螺口 | 个 |  |  | 佛山，欧普，雷士
31 | 灯管、灯架 | 12W | 个 |  |  | 佛山，欧普，雷士
32 | LED改装板 | / | 个 |  |  | 佛山，欧普，雷士
33 | LED格栅射灯 | 50W | 个 |  |  | 佛山，欧普，雷士
34 | 蝶形灯管 | 38W | 只 |  |  | 佛山，欧普，雷士
35 | 金卤灯 | 400W | 支 |  |  | 佛山，欧普，雷士
36 | 环型灯管 | 22W | 支 |  |  | 佛山，欧普，雷士
37 | 镜前灯泡 | 12w | 个 |  |  | 佛山，欧普，雷士
38 | 弯足灯 | / | 盏 |  |  | 佛山，欧普，雷士
39 | 微波管 | 24FB-610A | 只 |  |  | 佛山，欧普，雷士
40 | 微波管灯泡 | 15W 220V | 只 |  |  | 佛山，欧普，雷士
41 | 小足尖灯泡 | 5w | 个 |  |  | 佛山，欧普，雷士
42 | 亚明钠灯 | 400W | 个 |  |  | 佛山，欧普，雷士
43 | 氩气 | 10L/瓶 | 瓶 |  |  | 佛山，欧普，雷士
44 | 阳光节能灯 | 40W 全螺旋 | 台 |  |  | 佛山，欧普，雷士
45 | 阳光螺旋节能灯 | 36W | 只 |  |  | 佛山，欧普，雷士
46 |  | 45W | 只 |  |  | 佛山，欧普，雷士
47 |  | 14W | 只 |  |  | 佛山，欧普，雷士
48 | 紫外线日光灯管 | 40W | 支 |  |  | 佛山，欧普，雷士
49 | 充电电筒 | 12V，1500只光，充电带USB | 支 |  |  | 佛山，欧普，雷士
50 | 日光灯管 | 18W | 支 |  |  | 佛山，欧普，雷士，飞利浦
51 |  | 20W | 支 |  |  | 佛山，欧普，雷士，飞利浦
52 |  | 30W | 支 |  |  | 佛山，欧普，雷士，飞利浦
53 | LED电筒 | 医用LED电筒 | 个 |  |  | 佛山，欧普，雷士
54 | 笔式电筒 | 医用笔式 | 个 |  |  | 佛山，欧普，雷士
55 | 刀头 | 双层旋转 | 个 |  |  | 佛山，欧普，雷士
56 | 电筒 | 普通 | 个 |  |  | 佛山，欧普，雷士
57 | 缝纫剪刀 | 全钢 | 把 |  |  | 佛山，欧普，雷士
58 | 应急灯 | LED5 手提式 | 个 |  |  | 佛山，欧普，雷士
第4部分 开关插座及配件
序号 | 名称 | 规格 | 单位 | 单价（元） | 产品生产厂家及产地 | 参考/等同于品牌
1 | 空气开关 | 1P-32A | 个 |  |  | 正泰/公牛/西门子
2 |  |  | 个 |  |  | 施耐德
3 |  | 2P-32A | 个 |  |  | 正泰/公牛/西门子
4 |  |  | 个 |  |  | 施耐德
5 |  | 3P-20A | 个 |  |  | 正泰/公牛/西门子
6 |  |  | 个 |  |  | 施耐德
7 |  | 3P-50A | 个 |  |  | 正泰/公牛/西门子
8 |  |  | 个 |  |  | 施耐德
9 |  | 3P-80A | 个 |  |  | 正泰/公牛/西门子
10 |  |  | 个 |  |  | 施耐德
11 |  | 3P-200A | 个 |  |  | 正泰/公牛/西门子
12 |  |  | 个 |  |  | 施耐德
13 |  | 3P-250A | 个 |  |  | 正泰/公牛/西门子
14 |  |  | 个 |  |  | 施耐德
15 |  | 3P-32A | 个 |  |  | 正泰/公牛/西门子
16 |  |  | 个 |  |  | 施耐德
17 |  | 3P-125A | 个 |  |  | 正泰/公牛/西门子
18 |  |  | 个 |  |  | 施耐德
19 |  | 3P-45A | 个 |  |  | 正泰/公牛/西门子
20 |  |  | 个 |  |  | 施耐德
21 |  | 3P-60A | 个 |  |  | 正泰/公牛/西门子
22 |  |  | 个 |  |  | 施耐德
23 |  | 4P-60A | 个 |  |  | 正泰/公牛/西门子
24 |  |  | 个 |  |  | 施耐德
25 | 1+N漏电开关 | IC65N C 20A | 个 |  |  | 施耐德
26 |  | IC65N C 32A | 个 |  |  | 施耐德
27 | 人体感应开关 | 四线带消防控制 | 个 |  |  | 开图
28 | 声光控开关 | 材质:高温阻燃PC，一体式底座设计，智能光感识别，50-100秒延时功能。额定功率: 300W感性负载，额定电压220V | 个 |  |  | 诗威特
29 | 漏电断路器 | 明装 | 个 |  |  | 施耐德
30 | 面板开关 | 一开单控 10A | 个 |  |  | 公牛
31 |  | 一开双控 10A | 个 |  |  | 公牛
32 |  | 双开单控 10A | 个 |  |  | 公牛
33 |  | 三开单控 10A | 个 |  |  | 公牛
34 | 面板插座 | 一开三孔 10A | 个 |  |  | 公牛
35 |  | 一开五孔 10A | 个 |  |  | 公牛
36 | LED驱动电源 | DC48-86V 50W | 个 |  |  | 千象
37 |  | DC45-60V 30-45W | 个 |  |  | 千象
38 |  | DC12-24V 7-20W | 个 |  |  | 千象
39 | 换气扇 | 外壳尺寸330*330 | 台 |  |  | 金羚
40 |  | 外壳尺寸260*260 | 台 |  |  | 金羚
41 | 集成吊顶换气扇 | 300*300 | 台 |  |  | 金羚
42 | 塑料线槽 | 10*20 | 米 |  |  | 卷冉
43 | 不锈钢线槽 | 尺寸≥35*1Omm | 米 |  |  | 卷冉
44 |  | 尺寸≥50*15mm | 米 |  |  | 卷冉
45 |  | 尺寸≥70*20mm | 米 |  |  | 卷冉
46 | 金属防踩压线槽 | 4-5公分宽弧形 不锈钢线槽 | 米 |  |  | 卷冉
47 | 暗盒修复器 | 86型 | 个 |  |  | 希崖
48 | 按钮开关 | / | 个 |  |  | 开图
49 | 白面板 | / | 个 |  |  | 开图
50 | 背光管 | 2.0*215 | 只 |  |  | 德力西
51 | 刀开关 | HP1313-3 1500 | 只 |  |  | 欧普
52 | 交流接触器CJ*2-40A | CJ*2-40A | 个 |  |  | 施耐德
53 | 电子镇流器 | 蝶形灯管38W 168照明 | 支 |  |  | 飞利浦
54 |  | 环型灯管22W | 支 |  |  | 飞利浦
55 |  | 荧光灯2*28/220 | 支 |  |  | 飞利浦
56 | 二眼插头 | 10A | 个 |  |  | 视贝
57 | 三眼插头 | 10A | 个 |  |  | 公牛，飞利浦
58 | 防爆开关 | / | 个 |  |  | 希崖
59 | 飞机合页 | / | 付 |  |  | 固特
60 | 电容 | / | 支 |  |  | 德力西
61 | 镇流器 | 400W | 支 |  |  | 飞利浦
62 | 行程开关 | / | 个 |  |  | 天得
63 | 明装盒 | / | 个 |  |  | 冰禹
64 | 明装开关盒 | 8位 | 个 |  |  | 冰禹
65 | 平灯座 | / | 个 |  |  | 冰禹
66 | 平面排插座 | 26W | 个 |  |  | 公牛
67 | 启辉器 | / | 个 |  |  | 奈鹿
68 | 轻触开关 | / | 只 |  |  | 欧普
69 | 三角插头 | 16A | 个 |  |  | 吉丁
70 | 三孔暗插座 | 16A | 个 |  |  | 公牛
71 | 三孔暗插座（东区） | 10A | 个 |  |  | 西门子
72 | 三相电子表 | 3*100A | 只 |  |  | 德力西
73 | 三相漏电保护器 | / | 支 |  |  | 德力西
74 | 双联船形开关 | 12*20 | 只 |  |  | 汇君
75 | 铁镇流器 | 40W | 个 |  |  | 金陵
76 |  | 20W | 个 |  |  | 金陵
77 | 铜芯电缆 | YJV5*10㎜² | 米 |  |  | 营门
78 |  | YJV5*6㎜² | 米 |  |  | 营门
79 | 铜芯护套线 | / | 米 |  |  | 营门
80 | 铜芯软线 | 2*0.35 | 米 |  |  | 营门
81 | 铜芯线 | 2.5㎜² | 米 |  |  | 营门
82 |  | 4㎜² | 米 |  |  | 兴工、营门、塔牌
83 |  | 6㎜² | 米 |  |  | 兴工、营门、塔牌
84 | 稳压器 | 1000W 220V | 台 |  |  | 兴工、营门、塔牌
85 | 五孔暗插座 | 10A | 个 |  |  | 公牛
86 | 多用插座 | 四个三孔 | 个 |  |  | 雷士
87 | 直流开关电源 | 220V变24V-2A | 个 |  |  | 德力西
88 | 直流继电器 | 24V-5A | 套 |  |  | 伊莱科
89 | 铁质配电箱 | 600*800 | 个 |  |  | 腾达
90 | 插座-大板三相四线动力 | 380V 25A | 个 |  |  | 华峰
91 | 充电线 | 2.1A | 根 |  |  | 利三
92 | 触发器 | / | 支 |  |  | 上海亚明
93 | 漏电开关 | 1P+N 32A | 个 |  |  | 正泰
94 | 吊风扇 | 1200mm | 个 |  |  | 上海华生

## 对比版本
成都市第五人民医院 耗材基本信息表
序号 | 名称 | 规格 | 单位 | 单价（元） | 参考/等同于品牌
第1包 水暖卫具
1 | PPR管，PVC管 | PPR管,DN20 | 米 | 4.1 | 多联,川路，日丰
2 |  | PPR管,DN25 | 米 | 5.2 | 多联,川路，日丰
3 |  | PPR管,DN32 | 米 | 6.4 | 多联,川路，日丰
4 |  | PPR管,DN40 | 米 | 10.5 | 多联,川路，日丰
5 |  | PPR管,DN50 | 米 | 24 | 多联,川路，日丰
6 |  | PPR管,DN63 | 米 | 36 | 多联,川路，日丰
7 |  | PVC管,DN20 | 米 | 3.8 | 多联,川路，日丰
8 |  | PVC管,DN25 | 米 | 5.6 | 多联,川路，日丰
9 |  | PVC管,DN32 | 米 | 7.3 | 多联,川路，日丰
10 |  | PVC管,DN40 | 米 | 8.6 | 多联,川路，日丰
11 |  | PVC管,DN50 | 米 | 11 | 多联,川路，日丰
12 |  | PVC管,DN63 | 米 | 17 | 多联,川路，日丰
13 | 三通 | PPR管，DN20 | 个 | 1.5 | 多联,川路，日丰
14 |  | PPR管，DN25 | 个 | 1.9 | 多联,川路，日丰
15 |  | PPR管，DN32 | 个 | 2.9 | 多联,川路，日丰
16 |  | PPR管，DN40 | 个 | 4.3 | 多联,川路，日丰
17 |  | PPR管，DN50 | 个 | 6 | 多联,川路，日丰
18 |  | PPR管，DN63 | 个 | 8.5 | 多联,川路，日丰
19 |  | PPR管，DN25*20 | 个 | 1.9 | 多联,川路，日丰
20 |  | PPR管，DN32*20 | 个 | 2.9 | 多联,川路，日丰
21 |  | PPR管，DN40*20 | 个 | 4.3 | 多联,川路，日丰
22 |  | PPR管，DN50*20 | 个 | 6 | 多联,川路，日丰
23 |  | PPR管，DN63*20 | 个 | 8.5 | 多联,川路，日丰
24 |  | PPR管，DN25*25 | 个 | 1.9 | 多联,川路，日丰
25 |  | PPR管，DN32*25 | 个 | 2.9 | 多联,川路，日丰
26 |  | PPR管，DN40*25 | 个 | 4.3 | 多联,川路，日丰
27 |  | PPR管，DN50*25 | 个 | 6 | 多联,川路，日丰
28 |  | PPR管，DN63*25 | 个 | 8.5 | 多联,川路，日丰
29 |  | PVC管，DN20 | 米 | 1.8 | 多联,川路，日丰
30 |  | PVC管，DN25 | 米 | 2.3 | 多联,川路，日丰
31 |  | PVC管，DN32 | 米 | 3.5 | 多联,川路，日丰
32 |  | PVC管，DN40 | 米 | 4 | 多联,川路，日丰
33 |  | PVC管，DN50 | 米 | 5.6 | 多联,川路，日丰
34 |  | PVC管，DN63 | 米 | 6.8 | 多联,川路，日丰
35 |  | PVC管，DN25*20 | 个 | 2.3 | 多联,川路，日丰
36 |  | PVC管，DN32*20 | 个 | 3.5 | 多联,川路，日丰
37 |  | PVC管，DN40*20 | 个 | 4 | 多联,川路，日丰
38 |  | PVC管，DN50*20 | 个 | 5.6 | 多联,川路，日丰
39 |  | PVC管，DN63*20 | 个 | 6.8 | 多联,川路，日丰
40 |  | PVC管，DN25*25 | 个 | 2.3 | 多联,川路，日丰
41 |  | PVC管，DN32*25 | 个 | 3.5 | 多联,川路，日丰
42 |  | PVC管，DN40*25 | 个 | 4 | 多联,川路，日丰
43 |  | PVC管，DN50*25 | 个 | 5.6 | 多联,川路，日丰
44 |  | PVC管，DN63*25 | 个 | 6.8 | 多联,川路，日丰
45 |  | 铁，DN15 | 个 | 3.4 | 好迪龙,满山红，帝宝
46 |  | 铁，DN20 | 个 | 4.5 | 好迪龙,满山红，帝宝
47 |  | 铁，DN25 | 个 | 5 | 好迪龙,满山红，帝宝
48 | 弯头 | PPR管内丝，DN20 | 个 | 6.9 | 多联,川路，日丰
49 |  | PPR管内丝，DN25 | 个 | 8 | 多联,川路，日丰
50 |  | PPR管内丝，DN32 | 个 | 10.3 | 多联,川路，日丰
51 |  | PPR管内丝，DN40 | 个 | 15 | 多联,川路，日丰
52 |  | PPR管内丝，DN50 | 个 | 18 | 多联,川路，日丰
53 |  | PPR管内丝，DN63 | 个 | 24 | 多联,川路，日丰
54 |  | PPR管，DN20 | 个 | 1.1 | 多联,川路，日丰
55 |  | PPR管，DN25 | 个 | 1.5 | 多联,川路，日丰
56 |  | PPR管，DN32 | 个 | 2.3 | 多联,川路，日丰
57 |  | PPR管，DN40 | 个 | 3.4 | 多联,川路，日丰
58 |  | PPR管，DN50 | 个 | 4.8 | 多联,川路，日丰
59 |  | PPR管，DN63 | 个 | 5.5 | 多联,川路，日丰
60 |  | PVC管，DN20 | 个 | 1.2 | 多联,川路，日丰
61 |  | PVC管内丝，DN25 | 个 | 4 | 多联,川路，日丰
62 |  | PVC管内丝，DN32 | 个 | 5 | 多联,川路，日丰
63 |  | PVC管内丝，DN40 | 个 | 6.5 | 多联,川路，日丰
64 |  | PVC管内丝，DN50 | 个 | 7 | 多联,川路，日丰
65 |  | PVC管内丝，DN63 | 个 | 8.5 | 多联,川路，日丰
66 |  | PVC管，DN20 | 个 | 1.2 | 多联,川路，日丰
67 |  | PVC管，DN25 | 个 | 2 | 多联,川路，日丰
68 |  | PVC管，DN32 | 个 | 3 | 多联,川路，日丰
69 |  | PVC管，DN40 | 个 | 4.5 | 多联,川路，日丰
70 |  | PVC管，DN50 | 个 | 5.2 | 多联,川路，日丰
71 |  | PVC管，DN63 | 个 | 6.6 | 多联,川路，日丰
72 |  | 铁，DN15 | 个 | 3 | 好迪龙,满山红，帝宝
73 |  | 铁，DN20 | 个 | 4.5 | 好迪龙,满山红，帝宝
74 |  | 铁，DN25 | 个 | 6 | 好迪龙,满山红，帝宝
75 | 直接 | PPR管内丝，DN20 | 个 | 5.7 | 多联,川路，日丰
76 |  | PPR管内丝，DN25 | 个 | 6.9 | 多联,川路，日丰
77 |  | PPR管内丝，DN32 | 个 | 9.2 | 多联,川路，日丰
78 |  | PVC管内丝，DN40 | 个 | 12 | 多联,川路，日丰
79 |  | PVC管内丝，DN50 | 个 | 18 | 多联,川路，日丰
80 |  | PVC管内丝，DN63 | 个 | 23 | 多联,川路，日丰
81 |  | PVC管内丝，DN20 | 个 | 1.6 | 多联,川路，日丰
82 |  | PVC管内丝，DN25 | 个 | 2.1 | 多联,川路，日丰
83 |  | PVC管内丝，DN32 | 个 | 3.9 | 多联,川路，日丰
84 |  | PVC管内丝，DN40 | 个 | 5 | 多联,川路，日丰
85 |  | PVC管内丝，DN50 | 个 | 6.7 | 多联,川路，日丰
86 |  | PVC管内丝，DN63 | 个 | 9.2 | 多联,川路，日丰
87 |  | PPR管，DN20 | 个 | 1.1 | 多联,川路，日丰
88 |  | PPR管，DN25 | 个 | 1.4 | 多联,川路，日丰
89 |  | PPR管，DN32 | 个 | 2 | 多联,川路，日丰
90 |  | PPR管，DN40 | 个 | 3.3 | 多联,川路，日丰
91 |  | PPR管，DN50 | 个 | 4.2 | 多联,川路，日丰
92 |  | PPR管，DN63 | 个 | 5.6 | 多联,川路，日丰
93 |  | PVC管，DN20 | 个 | 1.2 | 多联,川路，日丰
94 |  | PVC管，DN25 | 个 | 2 | 多联,川路，日丰
95 |  | PVC管，DN32 | 个 | 2.7 | 多联,川路，日丰
96 |  | PVC管，DN40 | 个 | 3.2 | 多联,川路，日丰
97 |  | PVC管，DN50 | 个 | 4.3 | 多联,川路，日丰
98 |  | PVC管，DN63 | 个 | 5.5 | 多联,川路，日丰
99 |  | PPR管，DN25*20 | 个 | 1.4 | 多联,川路，日丰
100 |  | PPR管，DN32*20 | 个 | 2 | 多联,川路，日丰
101 |  | PPR管，DN40*20 | 个 | 3.3 | 多联,川路，日丰
102 |  | PPR管，DN50*20 | 个 | 4.2 | 多联,川路，日丰
103 |  | PPR管，DN63*20 | 个 | 5.6 | 多联,川路，日丰
104 |  | PPR管，DN32*25 | 个 | 2 | 多联,川路，日丰
105 |  | PPR管，DN40*25 | 个 | 3.3 | 多联,川路，日丰
106 |  | PPR管，DN50*25 | 个 | 4.2 | 多联,川路，日丰
107 |  | PPR管，DN63*25 | 个 | 5.6 | 多联,川路，日丰
108 |  | PPR管，DN40*32 | 个 | 3.2 | 多联,川路，日丰
109 |  | PPR管，DN50*32 | 个 | 4.2 | 多联,川路，日丰
110 |  | PPR管，DN63*32 | 个 | 5.6 | 多联,川路，日丰
111 |  | PPR管，DN50*40 | 个 | 4.2 | 多联,川路，日丰
112 |  | PPR管，DN63*40 | 个 | 5.6 | 多联,川路，日丰
113 |  | PPR管，DN63*50 | 个 | 5.6 | 多联,川路，日丰
114 |  | PVC管，DN25*20 | 个 | 1.4 | 多联,川路，日丰
115 |  | PVC管，DN32*20 | 个 | 2 | 多联,川路，日丰
116 |  | PVC管，DN40*20 | 个 | 3.3 | 多联,川路，日丰
117 |  | PVC管，DN50*20 | 个 | 4.2 | 多联,川路，日丰
118 |  | PVC管，DN63*20 | 个 | 5.6 | 多联,川路，日丰
119 |  | PVC管，DN32*25 | 个 | 2 | 多联,川路，日丰
120 |  | PVC管，DN40*25 | 个 | 3.3 | 多联,川路，日丰
121 |  | PVC管，DN50*25 | 个 | 4.2 | 多联,川路，日丰
122 |  | PVC管，DN63*25 | 个 | 5.6 | 多联,川路，日丰
123 |  | PVC管，DN40*32 | 个 | 3.3 | 多联,川路，日丰
124 |  | PVC管，DN50*32 | 个 | 4.2 | 多联,川路，日丰
125 |  | PVC管，DN63*32 | 个 | 5.6 | 多联,川路，日丰
126 |  | PVC管，DN50*40 | 个 | 4.2 | 多联,川路，日丰
127 |  | PVC管，DN63*40 | 个 | 5.6 | 多联,川路，日丰
128 |  | PVC管，DN63*50 | 个 | 5.6 | 多联,川路，日丰
129 |  | 铁，DN15 | 个 | 3.5 | 桂林,固特，耐特
130 |  | 铁，DN20 | 个 | 4.5 | 好迪龙,满山红，帝宝
131 |  | 铁，DN20*15 | 个 | 3.5 | 好迪龙,满山红，帝宝
132 |  | 铁，DN25 | 个 | 5 | 好迪龙,满山红，帝宝
133 |  | 铁，DN25*15 | 个 | 5 | 好迪龙,满山红，帝宝
134 |  | 铁，DN25*20 | 个 | 5 | 好迪龙,满山红，帝宝
135 | 活接 | PPR管，DN20 | 个 | 21 | 多联,川路，日丰
136 |  | PPR管，DN25 | 个 | 24 | 多联,川路，日丰
137 |  | PPR管，DN32 | 个 | 29 | 多联,川路，日丰
138 |  | PPR管，DN40 | 个 | 35 | 多联,川路，日丰
139 |  | PPR管，DN50 | 个 | 39 | 多联,川路，日丰
140 |  | PPR管，DN63 | 个 | 44.2 | 多联,川路，日丰
141 |  | PVC管，DN20 | 个 | 7.5 | 多联,川路，日丰
142 |  | PVC管，DN25 | 个 | 8 | 多联,川路，日丰
143 |  | PVC管，DN32 | 个 | 8.65 | 多联,川路，日丰
144 |  | PVC管，DN40 | 个 | 11 | 多联,川路，日丰
145 |  | PVC管，DN50 | 个 | 16.5 | 多联,川路，日丰
146 |  | PVC管，DN63 | 个 | 18.6 | 多联,川路，日丰
147 |  | PVC线管，DN20 | 米 | 1.2 | 多联,川路，日丰
148 | 球阀 | PPR管，DN20 | 个 | 13.5 | 多联,川路，日丰
149 |  | PPR管，DN25 | 个 | 16 | 多联,川路，日丰
150 |  | PPR管，DN32 | 个 | 18 | 多联,川路，日丰
151 |  | PPR管，DN40 | 个 | 23 | 多联,川路，日丰
152 |  | PPR管，DN50 | 个 | 29 | 多联,川路，日丰
153 |  | PPR管，DN63 | 个 | 38 | 多联,川路，日丰
154 |  | PVC管，DN20 | 个 | 14.8 | 多联,川路，日丰
155 |  | PVC管，DN25 | 个 | 16 | 多联,川路，日丰
156 |  | PVC管，DN32 | 个 | 18.3 | 多联,川路，日丰
157 |  | PVC管，DN40 | 个 | 22 | 多联,川路，日丰
158 |  | PVC管，DN50 | 个 | 28 | 多联,川路，日丰
159 |  | PVC管，DN63 | 个 | 37 | 多联,川路，日丰
160 | 水龙头 | 面盆鸭舌混合，按不锈钢材质 | 套 | 108 | 帝菲，好迪龙,满山红
161 |  | 淋浴混合，按不锈钢材质 | 套 | 108 | 帝菲，好迪龙,满山红
162 |  | Ø15全铜水嘴，按不锈钢材质 | 个 | 23 | 帝菲，好迪龙,满山红
163 |  | Ø20全铜水嘴，按不锈钢材质 | 个 | 28 | 帝菲，好迪龙,满山红
164 |  | 感应式，按不锈钢材质 | 套 | 379 | 帝菲，好迪龙,满山红
165 |  | 立式高弯，按不锈钢材质 | 套 | 52 | 帝菲，好迪龙,满山红
166 |  | 脚踏式，按不锈钢材质 | 套 | 138 | 帝菲，好迪龙,满山红
167 |  | 快开加长，按不锈钢材质 | 套 | 43.7 | 帝菲，好迪龙,满山红
168 |  | 开水炉全铜水嘴，按不锈钢材质 | 套 | 40 | 帝菲，好迪龙,满山红
169 |  | 单孔双温，按不锈钢材质 | 套 | 144 | 帝菲，好迪龙,满山红
170 |  | 双孔双温，按不锈钢材质 | 套 | 150 | 帝菲，好迪龙,满山红
171 |  | 高弯双温，按不锈钢材质 | 套 | 155 | 帝菲，好迪龙,满山红
172 | 蝶阀 | DN40 | 只 | 88 | 锦城,满山红，帝宝
173 |  | DN50 | 只 | 96 | 锦城,满山红，帝宝
174 |  | DN65 | 只 | 138 | 锦城,满山红，帝宝
175 |  | DN80 | 只 | 160 | 锦城,满山红，帝宝 | 160 | 锦城,满山红，帝宝
176 | 壁式水箱 | 蹲便器配件 | 套 | 36 | 马可波罗,好迪龙，帝宝
177 | 翻板下水 | 不锈钢盆配件 | 套 | 64.4 | 帝菲，好迪龙,满山红
178 |  | 拖帕池配件 | 套 | 22 | 帝菲，好迪龙,满山红
179 |  | 面盆配件 | 套 | 18 | 帝菲，好迪龙,满山红 | 18 | 好迪龙,满山红，帝宝
180 | 浮球阀 | 铜，DN100 | 套 | 420 | 帝菲，好迪龙,满山红 | 420 | 好迪龙,满山红，帝宝
181 |  | 铜，DN80 | 套 | 980 | 帝菲，好迪龙,满山红
182 |  | 铜，DN50 | 套 | 860 | 帝菲，好迪龙,满山红
183 | 脚踏阀 | 面盆配件 | 只 | 138 | 帝菲，好迪龙,满山红
184 |  | 厕所配件 | 只 | 97 | 帝菲，好迪龙,满山红
185 | 截止阀 | PPR管，DN20 | 个 | 20.7 | 多联,川路，日丰
186 |  | PPR管，DN25 | 个 | 26.4 | 多联,川路，日丰
187 |  | PPR管，DN32 | 个 | 33 | 多联,川路，日丰
188 |  | PPR管，DN40 | 个 | 52.9 | 多联,川路，日丰
189 |  | PPR管，DN50 | 个 | 54.7 | 多联,川路，日丰
190 |  | PPR管，DN63 | 个 | 86 | 多联,川路，日丰
191 |  | PPR管，DN80 | 个 | 195 | 锦城,满山红，帝宝
192 |  | PVC管，DN20 | 个 | 16 | 多联,川路，日丰
193 |  | PVC管，DN25 | 个 | 21 | 多联,川路，日丰
194 |  | PVC管，DN32 | 个 | 27 | 多联,川路，日丰
195 |  | PVC管，DN40 | 个 | 39 | 多联,川路，日丰
196 |  | PVC管，DN50 | 个 | 48 | 多联,川路，日丰
197 |  | PVC管，DN63 | 个 | 59 | 多联,川路，日丰
198 |  | PVC管，DN80 | 个 | 96 | 多联,川路，日丰
199 | 铁截止阀 | DN15 | 只 | 23 | 锦城,满山红，帝宝
200 |  | DN20 | 个 | 27 | 锦城,满山红，帝宝
201 |  | DN25 | 个 | 36 | 锦城,满山红，帝宝
202 |  | DN40 | 个 | 57 | 锦城,满山红，帝宝
203 |  | DN50 | 个 | 89 | 锦城,满山红，帝宝
204 | 下水管 | 不锈钢盆下水管，按pvc材质DN100 | 米 | 18 | 多联,川路，日丰
205 |  | 拖帕池下水管，按pvc材质DN75， | 米 | 12 | 多联,川路，日丰
206 |  | 拖帕池下水管，按pvc材质DN50， | 米 | 9 | 多联,川路，日丰
207 |  | 面盆下水管，按pvc材质DN32 | 米 | 4 | 多联,川路，日丰
208 | 球阀 | 不锈钢，DN15 | 只 | 18 | 帝菲，好迪龙,满山红 | 18 | 好迪龙,满山红，帝宝
209 |  | 不锈钢，DN20 | 只 | 24 | 帝菲，好迪龙,满山红 | 24 | 好迪龙,满山红，帝宝
210 |  | 不锈钢，DN25 | 只 | 25 | 帝菲，好迪龙,满山红 | 25 | 好迪龙,满山红，帝宝
211 |  | 不锈钢，DN32 | 只 | 218 | 帝菲，好迪龙,满山红
212 |  | 不锈钢，DN50 | 只 | 535 | 帝菲，好迪龙,满山红
213 |  | 不锈钢，DN65 | 只 | 770 | 帝菲，好迪龙,满山红
214 | 压力表 | MPa(0-2.5)，DN50 | 只 | 74.7 | 远传，胜利
215 | 三角阀 | DN15，陶瓷 | 只 | 16.1 | 三角阀 | 25 | 好迪龙,满山红，帝宝
216 | 延时阀 | 面盆脚踏 | 只 | 97 | 好迪龙,满山红，帝宝 | 380 | 好迪龙,满山红，帝宝
217 |  | 便池立式脚踏，DN32 | 只 | 135 | 好迪龙,满山红，帝宝 | 135 | 好迪龙,满山红，帝宝
218 |  | 四通，DN32 | 只 | 75 | 好迪龙,满山红，帝宝 | 75 | 好迪龙,满山红，帝宝
219 |  | 小便器 | 只 | 65 | 好迪龙,满山红，帝宝 | 65 | 好迪龙,满山红，帝宝
220 | 座便器配件 | 盖子 | 套 | 65 | 好迪龙,满山红，帝宝 | 65 | 好迪龙,满山红，帝宝
221 |  | 水箱开关 | 套 | 10 | 好迪龙,满山红，帝宝 | 10 | 好迪龙,满山红，帝宝
222 |  | 水箱配件 | 套 | 42 | 好迪龙,满山红，帝宝 | 65 | 好迪龙,满山红，帝宝
223 |  | 墙排管 | 根 | 30 | 好迪龙,满山红，帝宝 | 35 | 好迪龙,满山红，帝宝
224 |  | 密封圈 | 个 | 9.2 | 好迪龙,满山红，帝宝 | 10 | 好迪龙,满山红，帝宝
225 | 淋浴喷头 | 4分通用接口 | 个 | 20 | 好迪龙,满山红，帝宝 | 25 | 好迪龙,满山红，帝宝
226 | 淋浴喷头座 | 孔距5.5CM | 个 | 11.5 | 好迪龙,满山红，帝宝
227 | 开水器龙头 | 开水器通用款 | 个 | 86 | 吉宝，腾飞
228 | 锅炉压力表 | DN15 | 个 | 74.7 | /
229 | 电磁阀 | 2C2-40J1，DN25 | 支 | 360 | 欣盛
230 | 锅炉弹簧微启式蒸汽安全阀 | DN50 | 个 | 747 | 上海跃进
231 | 低水箱浮球洁具 | 坐便器通用 | 套 | 43 | 美达
232 | 堵漏剂 | 100g/袋 | 袋 | 17 | 北京强力
233 | 堵头 | DN15 | 个 | 1.2
234 |  | DN20 | 个 | 1.6 | /
235 |  | DN32 | 个 | 3
236 | 法兰水表 | 100，铸铁法兰水表 | 只 | 535 | 锦城
238 | 防溅盒 | / | 个 | 8 | 联多
239 | 管道离心泵 | 24KWSSR150-400C | 个 | 7935 | 湖源
240 |  | 0.75KWNBR40-125 | 个 | 897 | 湖源
241 |  | 1.1KWNBR40-125插电式 | 个 | 1092 | 湖源
242 | 立式多级泵 | 11KW50GDL20-15*6 | 个 | 5440 | 上海立帮，上海人民，御邦，银江 |  | 上海人民，御邦，银江
243 |  | 7.5KW50GDL-115*6 | 个 | 4830 | 上海立帮，上海人民，御邦，银江 |  | 上海人民，御邦，银江
245 | 锅炉双平板玻璃水位计 | 115*34*17 | 个 | 782 | 森林仪器厂
246 | 焊条 | / | 把 | 39 | 大西洋
247 | 焊锡膏 | 100g/筒 | 筒 | 5.5 | 金鸡牌
248 | 焊锡丝 | 直径1.2，100g/筒 | 筒 | 41 | 佳力
249 | 焊锡条 | 500g/根 | 根 | 42 | 云南锡业
250 | 洁水器 | 304不锈钢，面盆通用 | 套 | 18.5 | 帝菲
251 | 立柱洗手盆 | 陶瓷 | 个 | 172 | 帝菲
252 | 淋浴金属软管 | 304不锈钢编织管，长1500MM。 | 根 | 18.5 | 帝菲
254 | 淋浴三联 | 单把双控，入墙式 | 个 | 159 | 帝菲
255 | 马桶按钮 | 老式 | 个 | 11.5 | 帝菲
256 | 气管铜直接 | 4分通用接口 | 个 | 5.5 | 玉升
257 | 气水分离器 | / | 套 | 222 | 世友
258 | 潜水泵3KW | 3KW，不锈钢扬程20m 流量25m3/h 电压380v | 个 | 1414 | 丰源
259 | 柔性接头直径 | DN100带转盘式 | 台 | 127 | 奇力
260 |  | DN150 | 台 | 262 | 奇力
261 |  | DN80，2L | 台 | 116 | 奇力
262 |  | DN50 | 台 | 93 | 奇力
263 |  | DN32 | 台 | 82 | 奇力
264 | 三角阀 | 50*33 | 个 | 16.1 | 帝菲
265 | 蛇皮金属玻纹管 | DN32 | 米 | 14.6 | 良友
266 | 塑料下水软管 | DN20 | 根 | 3.7 | 傲洁雅
267 | 铁堵头 | DN40 | 个 | 4.4 | /
268 | 铁活接 | DN50 | 个 | 21 | /
269 | 铁球阀 | DN20 | 个 | 20.7 | /
270 |  | DN25 | 个 | 32.2 | /
271 | 铜法兰浮球阀 | DN150 | 个 | 1403 | /
272 | 铜球阀 | DN15 | 个 | 20 | 乐机
273 |  | DN20 | 个 | 28 | 乐机
274 | 铜头金属软管 | 120cm | 根 | 18.4 | 帝菲
275 |  | 60cm | 根 | 9.6 | 帝菲
276 |  | 80cm | 根 | 15 | 帝菲
277 | 铜闸阀直径50 | 直径50 | 个 | 322 | 钱玲
278 | 异型铜水嘴 | 4分通用接口 | 个 | 32.2 | 帝菲
279 | 元钉 | 30cm | 公斤 | 9.8 | 德克
280 | 园三通 | DN20，塑料 | 个 | 1.8 | 多联
281 | 圆盘式疏水阀 | DN25 | 个 | 154 | 河南BSHH-16
282 | 闸阀 | 铁 20# | 个 | 22 | /
283 | 枕式洗头盆 | 加厚 | 个 | 53 | 杰豪
284 | 蒸汽阀门 | 铸钢法兰 DN25 | 个 | 61 | /
285 | 坐式大便器盖 | U型44CM*35CM | 个 | 43 | 帝菲，帝宝，九牧王
286 |  | 老式 | 个 | 51 | 新辉煌
|  | O型44CM*36CM | 个 | 43 | 帝菲，帝宝，九牧王
287 | 小便感应器 | 交直流6V | 套 | 335 | 新辉煌
288 | 病人洗头槽 | / | 套 | 80 | 大为
289 | 不锈钢保温水桶 | 60L | 个 | 120 | 格联
290 | 不锈钢阀门 | φ32 | 个 | 190 | 上海巨广
291 | 不锈钢法兰截止阀 | φ50 | 个 | 960 | 上海勤工
292 | 不锈钢法兰球阀直径32 | 直径32,1500w | 台 | 322 | 纪泉阀门
293 | 不锈钢法兰球阀直径50 | 直径50，2000w | 个 | 466 | 纪泉阀门
294 | 不锈钢法兰闸阀H41W-直径100 | H41W-直径100 | 个 | 1550 | 纪泉阀门
295 | 不锈钢法兰闸阀H41W-直径80 | H41W-直径80 | 个 | 1200 | 纪泉阀门
296 | 不锈钢法兰闸阀H44W-直径100 | H44W-直径100 | 个 | 1145 | 纪泉阀门
297 | 不锈钢三通 | φ15 | 个 | 6.3 | 帝菲
298 | 不锈钢止回阀 | φ65 | 个 | 290 | 温州龙湾
299 | 单冷面盆水龙头 | 全铜大弯，360º旋转 | 个 | 55 | 帝菲
300 | 法兰截止阀直径150 | 直径150 | 个 | 960 | 自贡
301 | 锅炉水嘴 | 20# | 个 | 40 | 中国专利
302 | 内丝弯头PVC | φ25 | 个 | 3 | 川路
303 | 球阀 | 20# | 个 | 13 | 川路
304 | 球阀PVC | PVC | 个 | 18 | 川路
305 | 弯头PVC | φ20 | 个 | 0.28 | 多联
306 |  | φ25 | 个 | 1.2 | 多联
307 | 儿童马桶U型 | 长700*宽430*高630 | 台 | 360 | 九牧王、蒙娜丽莎、马可波罗
308
309
310 | 儿童马桶冲水按钮 | 37-48MM | 个 | 43 | 通用
311 | 儿童马桶盖U型 | 外长32.5CM*外宽26CM | 个 | 48 | 九牧王、蒙娜丽莎、马可波罗
312
313
314 | 儿童马桶水箱内芯 | 小马桶通用 | 套 | 56 | 九牧王、蒙娜丽莎、马可波罗
315
316
317 | 儿童马桶水箱盖 | 定制 | 个 | 65 | 定制
318 | 不锈钢蒸汽疏水阀 | DN15 | 个 | 80 | 中韩阀门、金立阀门、长兴阀门
319 |  | DN20 | 个 | 95
320 |  | DN25 | 个 | 120
321 |  | DN32 | 个 | 190
322 |  | DN40 | 个 | 280
323 | 管卡 | 不锈钢DN20 | 个 | 2.5 | 多联
324 |  | 不锈钢DN25 | 个 | 2.8 | 多联
325 |  | 不锈钢DN32 | 个 | 3.2 | 多联
326 |  | 不锈钢DN40 | 个 | 3.85 | 多联
327 |  | 不锈钢DN50 | 个 | 4.5 | 多联
328 |  | 不锈钢DN63 | 个 | 6 | 多联
329 |  | 不锈钢DN80 | 个 | 7 | 多联
330 |  | 不锈钢DN110 | 个 | 9 | 多联
331 |  | 塑料DN20 | 个 | 0.3 | 多联
332 |  | 塑料DN25 | 个 | 0.5 | 多联
333 |  | 塑料DN32 | 个 | 0.9 | 多联
334 |  | 塑料DN40 | 个 | 1.2 | 多联
335 | 带法兰橡胶软接头 | DN32，国标 | 个 | 76 | 松江，德睿鑫，泽优管道
336 |  | DN40，国标 | 个 | 85 | 松江，德睿鑫，泽优管道
337 |  | DN50，国标 | 个 | 96 | 松江，德睿鑫，泽优管道
338 |  | DN65，国标 | 个 | 105 | 松江，德睿鑫，泽优管道
339 |  | DN80，国标 | 个 | 116 | 松江，德睿鑫，泽优管道
340 |  | DN100，国标 | 个 | 127 | 松江，德睿鑫，泽优管道
341 |  | DN125，国标 | 个 | 160 | 松江，德睿鑫，泽优管道
342 |  | DN150，国标 | 个 | 262 | 松江，德睿鑫，泽优管道
343 |  | DN200，国标 | 个 | 296 | 松江，德睿鑫，泽优管道
344 | 高温高压波纹管 | DN15 | 根 | 93 | 久东，奇波，华顺
345 |  | DN20 | 根 | 109 | 久东，奇波，华顺
346 |  | DN25 | 根 | 126 | 久东，奇波，华顺
347 |  | DN32 | 根 | 135 | 久东，奇波，华顺
348 |  | DN40 | 根 | 148 | 久东，奇波，华顺
349 |  | DN50 | 根 | 160 | 久东，奇波，华顺
350 |  | DN65 | 根 | 195 | 久东，奇波，华顺
351 | 不锈钢活接外丝 | 直径32 | 个 | 80 | 多奇
352 | 不锈钢活接外丝 | 直径50 | 个 | 93 | 多奇
353 | 不锈钢外丝直接 | 直径15 | 个 | 3.85 | 美丹妮
第2包 五金、劳保 | [5 empty] | 向阳3包 |  | 三医院
1 | 卷尺 | 钢 5米 | 把 | 5.8 | 青海湖,专工，劳动牌 | 5.8 | 蓝达 | 10 | 青海湖,专工，劳动牌
2 |  | 皮 50米 | 把 | 35 | 青海湖,专工，劳动牌 | 55 | 蓝达 | 35 | 青海湖,专工，劳动牌
3 | 手套 | 帆布 | 双 | 3.5 | 天盛,点点，丽谷鸟 | 3.5 | 丽谷鸟 | 3.5 | 天盛,点点
4 |  | 线 | 双 | 1.5 | 天盛,点点，丽谷鸟 | 2 | 丽谷鸟 | 1.5 | 天盛,点点
5 |  | 防冻 | 双 | 5.8 | 天盛,点点，丽谷鸟 | 5.8 | 丽谷鸟 | 60 | 天盛,点点
6 |  | 耐酸碱 | 双 | 13.8 | 天盛,点点，丽谷鸟 | 13.8 | 丽谷鸟 | 27 | 天盛,点点
7 |  | 高压绝缘手套 | 双 | 27.6 | 天盛,点点，丽谷鸟 | 27.6 | 丽谷鸟 | 43 | 天盛,点点
8 | 雨靴 | 长筒 | 双 | 34.5 | 天盛,点点，者也 | 34.5 | 者也
9 | 头灯 | LED锂电远射 | 个 | 22 | 佛山，欧普，雷士 | 22 | 欧普 | 35 | 佛山，欧普，雷士
10 | PPR 热熔机 | 63数显1500W | 套 | 138 | 长城，金兔，钢盾 | 138 | 钢盾
11 | 安全帽 | 防撞 | 个 | 32 | 天盛,点点，百步通 | 32 | 百步通 | 35 | 天盛,点点
12 | 圆头锤 | 0.5P | 个 | 10 | 青海湖,专工，劳动牌，波斯 | 15 | 波斯 | 10 | 青海湖,专工，劳动牌
13 |  | 1P | 个 | 22 | 青海湖,专工，劳动牌，波斯 | 22 | 波斯 | 22 | 青海湖,专工，劳动牌
14 | 扎带 | 150CM | 包 | 15 | 点点，景云 | 15 | 景云 | 15 | 点点,点点
15 |  | 200CM | 包 | 16 | 点点，景云 | 17 | 景云 | 16 | 点点,点点
16 |  | 250CM | 包 | 20 | 点点，景云 | 20 | 景云 | 20 | 点点,点点
17 |  | 300CM | 包 | 30 | 点点，景云 | 22 | 景云 | 30 | 点点,点点
18 | 雨衣 | / | 套 | 34.5 | 路卫士,点点，备美 | 34.5 | 备美 | 58 | 路卫士,点点
19 | 生料带 | 通用 | 圈 | 2 | 舒试,满山红，帝宝，景云 | 2 | 景云 | 3 | 舒试,满山红，帝宝
20 | 松动剂 | 100ml/瓶 | 瓶 | 13.8 | 经阁,吉祥鸟，金昊，千盛 | 13.8 | 千盛 | 15 | 经阁,吉祥鸟，金昊，
21 | 美工刀 | 大号 | 把 | 5.4 | 美耐特 | 5.4 | 美耐特 | 5 | /
22 | 美工刀片 | 大号，100片/盒 | 盒 | 4.6 | 禾田,专工，劳动牌，美耐特 | 4.6 | 美耐特 | 5 | 禾田,专工，劳动牌
23 | 改刀 | 250mm | 把 | 10 | 禾田,专工，劳动牌，美耐特 | 12.5 | 美耐特 | 10 | 青海湖,专工，劳动牌
24 |  | 300mm | 把 | 12 | 禾田,专工，劳动牌，美耐特 | 15 | 美耐特 | 12 | 青海湖,专工，劳动牌
25 | 钢丝钳 | 8寸 | 把 | 20.7 | 禾田,专工，劳动牌，美耐特 | 20.7 | 美耐特 | 25 | 青海湖,专工，劳动牌
26 | 工具 | 套装，经典9件套 | 套 | 299 | 禾田,专工，劳动牌，虎啸 | 299 | 虎啸 | 490 | 禾田,专工，劳动牌
27 | 管钳 | 200mm | 把 | 32.2 | 青海湖,专工，劳动牌，绿林 | 32.2 | 绿林
28 |  | 350mm | 把 | 49.5 | 青海湖,专工，劳动牌，绿林 | 49.5 | 绿林
29 |  | 500mm | 把 | 66.5 | 青海湖,专工，劳动牌，绿林 | 66.5 | 绿林
30 |  | 900mm | 把 | 120 | 青海湖,专工，劳动牌，绿林
31 | 电工胶布 | 常规，一卷10米 | 圈 | 3 | 舒试,永冠，日科，强威 | 3.4 | 强威 | 3 | 舒试,永冠，日科
32 | 玻璃胶枪 | 不锈钢加厚,手压式 | 把 | 28.5 | 协成，田岛 | 28.5 | 田岛
33 | 玻璃胶 | 大号，300ml/支 | 支 | 12 | 经阁,吉祥鸟，金昊，立邦 | 13.8 | 立邦 | 12 | 经阁,吉祥鸟，金昊，
34 |  | 防霉，300ml/支 | 支 | 17 | 经阁,吉祥鸟，金昊，立邦 | 17 | 立邦 | 25 | 经阁,吉祥鸟，金昊，
35 | 扳手 | 梅花 24-27 | 把 | 16 | 青海湖,专工，劳动牌，虎啸 | 19 | 虎啸 | 16 | 青海湖,专工，劳动牌
36 |  | 梅花 22-24 | 把 | 14 | 青海湖,专工，劳动牌，虎啸 | 17 | 虎啸 | 14 | 青海湖,专工，劳动牌
37 |  | 梅花 19-22 | 把 | 12 | 青海湖,专工，劳动牌，虎啸 | 14 | 虎啸 | 12 | 青海湖,专工，劳动牌
38 |  | 梅花 17-19 | 把 | 10 | 青海湖,专工，劳动牌，虎啸 | 12 | 虎啸 | 10 | 青海湖,专工，劳动牌
39 |  | 梅花 12-14 | 把 | 8 | 青海湖,专工，劳动牌，虎啸 | 11 | 虎啸 | 8 | 青海湖,专工，劳动牌
40 |  | 呆 32-30 | 把 | 25 | 青海湖,专工，劳动牌，虎啸 | 25 | 虎啸
41 |  | 呆 24-27 | 把 | 16 | 青海湖,专工，劳动牌，虎啸 | 22 | 虎啸 | 16 | 青海湖,专工，劳动牌
42 |  | 呆 22-24 | 把 | 14 | 青海湖,专工，劳动牌，虎啸 | 20 | 虎啸 | 14 | 青海湖,专工，劳动牌
43 |  | 呆 19-22 | 把 | 12 | 青海湖,专工，劳动牌，虎啸 | 17 | 虎啸 | 12 | 青海湖,专工，劳动牌
44 |  | 呆 17-19 | 把 | 10 | 青海湖,专工，劳动牌，虎啸 | 15 | 虎啸 | 10 | 青海湖,专工，劳动牌
45 |  | 呆 12-14 | 把 | 7 | 青海湖,专工，劳动牌，虎啸 | 11.5 | 虎啸 | 7 | 青海湖,专工，劳动牌
46 |  | 内六角 4-12mm | 套 | 23 | 青海湖,专工，劳动牌，虎啸 | 23 | 虎啸 | 25 | 青海湖,专工，劳动牌
47 |  | 呆 18寸 | 把 | 17 | 青海湖,专工，劳动牌，虎啸 | 17 | 虎啸 | 55 | 青海湖,专工，劳动牌
48 |  | 两用 24 | 把 | 18 | 青海湖,专工，劳动牌，虎啸 | 26 | 虎啸 | 18 | 青海湖,专工，劳动牌
49 |  | 活动 200mm | 把 | 19 | 青海湖,专工，劳动牌，虎啸 | 23 | 虎啸 | 19 | 青海湖,专工，劳动牌
50 |  | 活动 250mm | 把 | 20 | 青海湖,专工，劳动牌，虎啸 | 25.3 | 虎啸 | 20 | 青海湖,专工，劳动牌
51 |  | 活动 300mm | 把 | 25 | 青海湖,专工，劳动牌，虎啸 | 31 | 虎啸 | 25 | 青海湖,专工，劳动牌
52 |  | 活动 375mm | 把 | 62 | 青海湖,专工，劳动牌，虎啸 | 62 | 虎啸 | 64 | 青海湖,专工，劳动牌
53 | 呆板 | 14-17 | 把 | 6.7 | 青海湖,专工，劳动牌，虎啸 | 6.7 | 虎啸
54 |  | 12-14 | 把 | 6.7 | 青海湖,专工，劳动牌，虎啸 | 6.7 | 虎啸
55 | 切割泵 | 功率7.5KW，流量80m³/h，扬程22米，口径100mm | 台 | 3979 | 上海人民，御邦，银江，上海秦泉 | 3979 | 上海秦泉 | 4800 | 上海人民，御邦，银江
56 | 热循环泵 | 功率7.5KW，流量30m³/h，扬程50米，口径50mm | 台 | 2829 | 上海人民，御邦，银江，上海秦泉 | 2829 | 上海秦泉 | 3850 | 上海人民，御邦，银江
57 | 污水泵 | 功率2.2KW，流量15m³/h，扬程22米，口径50mm | 台 | 950 | 上海人民，御邦，银江，上海秦泉 | 1357 | 上海秦泉 | 950 | 上海人民，御邦，银江
58 | 切割片 | 普通 | 张 | 2 | 青海湖,专工，劳动牌，小蜜蜂 | 2.3 | 小蜜蜂 | 2 | 青海湖,专工，劳动牌
59 |  | 瓷砖 | 张 | 32.2 | 青海湖,专工，劳动牌，小蜜蜂 | 32.2 | 小蜜蜂 | 35 | 青海湖,专工，劳动牌
60 | 增强管 | DN25，塑料材质 | 米 | 5.8 | 多联,川胜，日丰，兰晨 | 5.8 | 兰晨
61 |  | DN32，塑料材质 | 圈 | 170 | 多联,川胜，日丰，兰晨 | 172 | 兰晨
62 | 金属软管 | 60CM，2分 | 根 | 11.5 | 鑫万州,好迪龙，帝宝，兰晨 | 11.5 | 兰晨
63 |  | 80CM，2分 | 根 | 17 | 鑫万州,好迪龙，帝宝，兰晨 | 17 | 兰晨
64 |  | 100CM，2分 | 根 | 21 | 鑫万州,好迪龙，帝宝，兰晨 | 21 | 兰晨
65 |  | 120CM，2分 | 根 | 23 | 鑫万州,好迪龙，帝宝，兰晨 | 23 | 兰晨
66 | 电笔 | 常规 | 只 | 2.3 | 青海湖,专工，劳动牌，正泰 | 2.3 | 正泰 | 5 | 青海湖,专工，劳动牌
67 | 自攻螺丝 | 30mm，200只/盒 | 盒 | 17 | 天盛,点点，多灵 | 17 | 多灵 | 15 | 天盛,点点
68 | 膨胀管 | 8MM，50个/盒 | 盒 | 5.8 | 佛山，欧普，雷士，多灵 | 5.8 | 多灵
69 | 冲击锂电钻 | 电池：16V/2.0Ah*2，最大扭矩30N*m，最大夹持10mm，双向，手持 | 把 | 414 | 芝浦 | 414 | 芝浦
70 | 双面粘胶带 | 3厘米宽*1毫米厚*3米长 | 卷 | 5.8 | 3M | 5.8 | 3M
71 | 高粘泡棉双面胶带 | 20mm*10m | 圈 | 9.2 | 3M | 9.2 | 3M
72 | 铜芯橡导电缆 | 3x4平方米 | 米 | 11 | 胜华 | 11 | 胜华
73 | 不锈钢补芯 | DN25*15 | 个 | 5 | 中梁，胜华 | 5.8 | 胜华
74 | 锯弓 | 高碳钢 强刃 | 把 | 20 | 钢盾 | 20 | 钢盾
75 | 锯条 | 高碳钢，24牙，300*12*.62MM | 米 | 29 | 钢花牌，钢盾 | 29 | 钢盾
76 | 锁扣 | pvc20 | 个 | 0.8 | 多灵 | 0.8 | 多灵
77 |  | pvc32 | 个 | 1.6 | 多灵 | 1.6 | 多灵
78 | 帐篷 | 3000*3000 | 把 | 529 | 趣行 | 529 | 趣行
79 | 电动喷雾器 | 20L，电动背负式，多功能喷头，加厚PP材质 | 个 | 333 | 金绿士 | 333 | 金绿士
80 | 工业盐 | / | 吨 | 1495 | 久大蓬莱，宜宾丰源盐业 | 1495 | 宜宾丰源盐业
81 | AB胶 | 大盒，50ml/支 | 只 | 8 | 大力神，3M | 8 | 3M | 10 | 经阁,吉祥鸟，金昊
82 | 暗锁 | / | 把 | 19 | 桂花,环力，卡迪龙，多灵 | 19 | 多灵 | 18 | 桂花,环力，卡迪龙
83 | 板扣 | 100cm |  | 1.7 | 多灵 | 1.7 | 多灵
84 |  | 75cm | 付 | 1 | 云腾，多灵 | 1 | 多灵
85 | 闭门器 | 自动 | 付 | 100 | 桥牌，玛丽 | 98 | 玛丽
86 |  | 简易 | 套 | 35 | 佳豪,环力，固力
87 |  | 液压 | 套 | 75 | 佳豪,环力，固力
88 | 磁碰 | / | 个 | 15 | 雅纳斯 | 15 | 雅纳斯
89 | 壁扇 | BF-40B | 台 | 101 | 上海华生，长虹 | 101 | 长虹
90 | 弹簧插销 | 4寸 | 付 | 18.4 | 信友，佳达隆 | 18.4 | 佳达隆 |  |  | 信友，佳达隆佳达隆 |  | 信友，佳达隆
91 | 电锤 | 双用 | 把 | 655 | 雷威，牧田 | 655 | 牧田 |  |  | 雷威，牧田牧田 |  | 雷威，牧田
92 | 电磁炉 | HLL20 | 台 | 248 | 半球，美的 | 248 | 美的 |  |  | 半球，美的美的 |  | 半球，美的
93 | 电铃 | / | 个 | 33 | 赛美日，东安 | 33 | 东安 |  |  | 赛美日，东安东安 |  | 赛美日，东安
94 | 电热水器 | 海尔50L | 个 | 782 | 美的，华帝 | 782 | 华帝 |  |  | 美的，华帝华帝 |  | 美的，华帝
95 | 电视天线 | / | 米 | 2 | 蜀天线缆，DTMB | 2 | DTMB |  |  | 蜀天线缆，DTMBDTMB |  | 蜀天线缆，DTMB
96 | 电视直接头 | / | 个 | 1 | 竹节座，DTMB | 1 | DTMB |  |  | 竹节座，DTMBDTMB |  | 竹节座，DTMB
97 | 电水壶 | 2L 不锈钢 | 台 | 69 | 半球，苏泊尔 | 69 | 苏泊尔 |  |  | 半球，苏泊尔苏泊尔 |  | 竹节座，DTMBDTMB
|  | 5L 2000W | 个 | 80 | 飞科 |  |  |  |  | 飞科 |  | 半球，苏泊尔
98 | 电位器 | / | 只 | 17 | BACIAIBIK，PAKAN | 17 | PAKAN |  |  | BACIAIBIK，PAKANPAKAN |  | 飞科
99 | 电源适配器线 | 10A 3M | 根 | 20 | 利三，PAKAN | 20 | PAKAN |  |  | 利三，PAKANPAKAN |  | BACIAIBIK，PAKAN
100 | 电子秤 | / | 台 | 100 | 宇威，英衡 | 350 | 英衡 |  |  | 宇威，英衡英衡 |  | 利三，PAKAN
101 | 电子管 | / | 个 | 4.6 | 正泰，金狮 | 4.6 | 金狮 |  |  | 正泰，金狮金狮 |  | 宇威，英衡
102 | 电子节能支架 | / | 个 | 18.4 | 正泰，金狮 | 18.4 | 金狮 |  |  | 正泰，金狮金狮 |  | 正泰，金狮
103 | 电子驱鼠器 | AR142 | 个 | 236 | 希玛，优勤 | 236 | 优勤 |  |  | 希玛，优勤优勤 |  | 希玛，优勤
104 | 吊灯头 | / | 只 | 2.2 | 宝来雅，开图 | 2.2 | 开图 |  |  | 宝来雅，开图开图 |  | 宝来雅，开图
105 | 对讲机充电器 | / | 个 | 28.5 | 三利，宝峰 | 28.5 | 宝峰 |  |  | 三利，宝峰宝峰 |  | 三利，宝峰
106 | 对讲机天线 | / | 根 | 11.5 | 三利，宝峰 | 11.5 | 宝峰 |  |  | 三利，宝峰宝峰 |  | 三利，宝峰
107 | 钢圈尺 | 5m | 把 | 5.8 | 碧波，美耐特 | 5.8 | 美耐特 |  |  | 碧波，美耐特美耐特 |  | 碧波，美耐特
108 | 钢丝轮 | / | 个 | 9 | 克钢，美耐特 | 9 | 美耐特 |  |  | 克钢，美耐特美耐特 |  | 克钢，美耐特
109 | 钢丝钳 | 200mm | 把 | 20 | 杰尔丹，虎啸 | 20 | 虎啸 | 25 | 青海湖,专工，劳动牌 | 杰尔丹，虎啸虎啸 |  | 杰尔丹，虎啸
110 | 高压氧气管 | 橡胶 | 米 | 7.5 | 元塑，巨浪 | 7.5 | 巨浪 |  |  | 元塑，巨浪巨浪 |  | 元塑，巨浪
111 | 高压自粘带 | 红桔胶带，25mm宽*5m长*0.6mm厚 | 圈 | 9 | 红桔胶带，巨浪 | 9 | 巨浪 |  |  | 红桔胶带，巨浪巨浪 |  | 红桔胶带，巨浪
112 | 给水胶 | 473ml/瓶 | 瓶 | 13 | 千谊，公元 | 13 | 公元 |  |  | 千谊，公元公元 |  | 千谊，公元
113 | 工业排风扇 | DN650 | 台 | 276 | 森和，爱美信 | 276 | 爱美信 |  |  | 森和，爱美信爱美信 |  | 森和，爱美信
114 | 黑白自攻丝 | 长3CM | 个 | 11 | 春雨，多灵 | 11 | 多灵 |  |  | 春雨，多灵多灵 |  | 春雨，多灵
115 | 黄油枪 | 8236-600cc | 把 | 69 | 杰尔丹，虎啸 | 69 | 虎啸 |  |  | 杰尔丹，虎啸虎啸 |  | 杰尔丹，虎啸
116 | 活动扳手 | 300mm | 把 | 31 | 杰尔丹，虎啸 | 31 | 虎啸 |  |  | 杰尔丹，虎啸虎啸 |  | 杰尔丹，虎啸
117 |  | 375mm | 把 | 62 | 杰尔丹，虎啸 | 62 | 虎啸 |  |  | 杰尔丹，虎啸虎啸 |  | 杰尔丹，虎啸
118 |  | 450mm | 把 | 87 | 杰尔丹，虎啸 | 87 | 虎啸 |  |  | 杰尔丹，虎啸虎啸 |  | 杰尔丹，虎啸
119 | 尖嘴钳 | 工业级，多功能，8寸，全长225MM | 把 | 15 | 福冈，杰尔丹，虎啸 | 15 | 虎啸 |  | 青海湖,专工，劳动牌 | 福冈，杰尔丹，虎啸虎啸 |  | 福冈，杰尔丹，虎啸
120 | 胶柄十字一字改刀 | 100mm | 把 | 9 | 杰尔丹，虎啸 | 9 | 虎啸 |  |  | 杰尔丹，虎啸虎啸 |  | 杰尔丹，虎啸
121 |  | 125mm | 把 | 10 | 杰尔丹，虎啸 | 10 | 虎啸 |  |  | 杰尔丹，虎啸虎啸 |  | 杰尔丹，虎啸
122 |  | 150mm | 把 | 11 | 杰尔丹，虎啸 | 11 | 虎啸 |  |  | 杰尔丹，虎啸虎啸 |  | 杰尔丹，虎啸
123 |  | 75mm | 把 | 8 | 杰尔丹，虎啸 | 8 | 虎啸 |  |  | 杰尔丹，虎啸虎啸 |  | 杰尔丹，虎啸
124 | 胶枪 | 6703 | 把 | 20 | 东泰胶枪，虎啸 | 20 | 虎啸 |  |  | 东泰胶枪，虎啸虎啸 |  | 东泰胶枪，虎啸
125 | 胶粘带 | 大圈 红桔胶带 | 圈 | 3 | 金三义，巨浪 | 3 | 巨浪 |  |  | 金三义，巨浪巨浪 |  | 金三义，巨浪
126 | 金属抢修器 | DN100 | 个 | 224 | 球墨哈夫节，工孚 | 224 | 工孚 |  |  | 球墨哈夫节，工孚工孚 |  | 球墨哈夫节，工孚
127 | 镜面 | / | 平方米 | 69 | 含安装 | 69 | 含安装 |  |  | 含安装含安装
128 | 空压机油 | 3000小时 | 桶 | 107 | 福斯，长城 | 107 | 长城 |  |  | 福斯，长城长城 |  | 福斯，长城
129 | 垃圾袋 | 850*850 | 个 | 0.7 | 波斯，拓牛 | 0.7 | 拓牛 |  |  | 波斯，拓牛拓牛 |  | 波斯，拓牛
130 | 榔头 | 1.5P | 把 | 20 | 西旋，沪森 | 20 | 沪森 |  |  | 西旋，沪森沪森 |  | 西旋，沪森
131 | 螺栓 | 16*140 | 套 | 3.9 | 共兴，钻凯 | 3.9 | 钻凯 |  |  | 共兴，钻凯钻凯 |  | 共兴，钻凯
132 |  | 4*30 | 套 | 0.6 | 共兴，钻凯 | 0.6 | 钻凯 |  |  | 共兴，钻凯钻凯 |  | 共兴，钻凯
133 | 螺丝松动剂 | 200ml/瓶 | 瓶 | 11 | 新配方，钻凯 | 11 | 钻凯 |  |  | 新配方，钻凯钻凯 |  | 新配方，钻凯
134 | 铝母排 | 100*80 | 米 | 103 | 正泰，君臣乐 | 103 | 君臣乐 |  |  | 正泰，君臣乐君臣乐 |  | 正泰，君臣乐
135 | 麻花钻头 | DN11-DN12 | 根 | 12 | 江城牌，博世 | 12 | 博世 |  |  | 江城牌，博世博世 |  | 江城牌，博世
136 |  | DN13-DN14 | 根 | 13.6 | 江城牌，博世 | 13.6 | 博世 |  |  | 江城牌，博世博世 |  | 江城牌，博世
137 |  | DN1-DN3 | 根 | 1.6 | 江城牌，博世 | 1.6 | 博世 |  |  | 江城牌，博世博世 |  | 江城牌，博世
138 |  | DN4-DN6 | 根 | 4 | 江城牌，博世 | 4.6 | 博世 |  |  | 江城牌，博世博世 |  | 江城牌，博世
139 |  | DN7-DN8 | 根 | 8 | 江城牌，博世 | 8 | 博世 |  |  | 江城牌，博世博世 |  | 江城牌，博世
140 |  | DN9-DN10 | 根 | 9 | 江城牌，博世 | 9 | 博世 |  |  | 江城牌，博世博世 |  | 江城牌，博世
141 | 美工刀 | 高碳钢，宽18MM | 把 | 5.5 | 杰尔丹，虎啸 | 5.5 | 虎啸 |  |  | 杰尔丹，虎啸虎啸 |  | 杰尔丹，虎啸
142 | 美工刀片 | 100片/盒 | 盒 | 4.6 | 硬刃，虎啸 | 4.6 | 虎啸 | 5 | / | 硬刃，虎啸虎啸 |  | 硬刃，虎啸
143 | 门铃 | 插电款 | 个 | 89 | 康声特，禾太 | 89 | 禾太 | 5 | 禾田,专工，劳动牌 | 康声特，禾太禾太 |  | 康声特，禾太
144 | 门碰 | 金属材质 | 个 | 10 | 雅纳斯，禾太 | 10 | 禾太 |  |  | 雅纳斯，禾太禾太 |  | 雅纳斯，禾太
145 | 磨光片 | / | 张 | 2.6 | 富凯帝，虎啸 | 2.6 | 虎啸 |  |  | 富凯帝，虎啸虎啸 |  | 富凯帝，虎啸
146 | 轻便两用冲击钻 | 最大夹持13MM | 台 | 535 | 雷威，芝浦 | 535 | 芝浦 |  |  | 雷威，芝浦芝浦 |  | 雷威，芝浦
147 | 润滑脂 | 油脂浓密 | 公斤 | 9.2 | 安哥，长城 | 9.2 | 长城 |  |  | 安哥，长城长城 |  | 安哥，长城
148 | 三角带 | B2997 | 根 | 39 | 骆驼，四海 | 39 | 四海 |  |  | 骆驼，四海四海 |  | 骆驼，四海
149 | 生料带 | 20米/圈 | 圈 | 2.1 | 塑特，四海 | 2.1 | 四海 | 3 | 舒试,满山红，帝宝 | 塑特，四海四海 |  | 塑特，四海
150 | 石棉板 | / | 平方米 | 27 | 天力，鑫亨达 | 27 | 鑫亨达 |  |  | 天力，鑫亨达鑫亨达 |  | 天力，鑫亨达
151 | 实心木工板2400*1200 | 2400*1200*15 | 平方米 | 103.5 | 白尊，鑫亨达 | 103.5 | 鑫亨达 |  |  | 白尊，鑫亨达鑫亨达 |  | 白尊，鑫亨达
152 | 手电筒灯泡 | / | 个 | 13.8 | 黑马，神马 | 13.8 | 神马 |  |  | 黑马，神马神马 |  | 黑马，神马
153 | 手电钻 | 14mm | 把 | 411 | 雷威，锐奇 | 411 | 锐奇 |  |  | 雷威，锐奇锐奇 |  | 雷威，锐奇
154 | 输液器隔板 | / | 个 | 2.3 | 甘博，可狄 | 2.3 | 可狄 |  |  | 甘博，可狄可狄 |  | 甘博，可狄
155 | 数字万用表 | / | 只 | 106 | 佳信，优利德 | 106 | 优利德 |  |  | 佳信，优利德优利德 |  | 佳信，优利德
156 | 水壶 | JX-60 | 个 | 47 | 锦绣，顺达 | 47 | 顺达 |  |  | 锦绣，顺达顺达 |  | 锦绣，顺达
157 | 水泥钉 | 30mm，一盒约150根 | 盒 | 10 | 王牌，美科 | 10 | 美科 |  |  | 王牌，美科美科 |  | 王牌，美科
158 | 水泥钉管卡 | DN20 | 个 | 7.5 | 联谊，美科 | 7.5 | 美科 | 10 | 天盛,点点 | 联谊，美科美科 |  | 联谊，美科
159 | 塑料凳子 | / | 个 | 23 | 大发，巨成云 | 23 | 巨成云 |  |  | 大发，巨成云巨成云 |  | 大发，巨成云
160 | 塑料门帘 | 定制 | 平方米 | 161 | 塑力，巨成云 | 161 | 巨成云 |  |  | 塑力，巨成云巨成云 |  | 塑力，巨成云
161 | 塑料膨胀管 | DN8，50个/盒 | 盒 | 5.5 | 天力，冰禹 | 5.5 | 冰禹 |  |  | 天力，冰禹冰禹 |  | 天力，冰禹
162 | 套筒 | 46件套 | 套 | 271 | 杰尔丹，优路科虎啸 | 271 | 虎啸 |  |  | 杰尔丹，优路科虎啸虎啸 |  | 杰尔丹，优路科虎啸
163 | 套筒扳手 | 37件套 | 套 | 273 | 杰尔丹，棘轮虎啸 | 273 | 虎啸 |  |  | 杰尔丹，棘轮虎啸虎啸 |  | 杰尔丹，棘轮虎啸
164 | 铁合页 | 100cm | 付 | 11 | 宏源，欧太力 | 11 | 欧太力 |  |  | 宏源，欧太力欧太力 |  | 宏源，欧太力
165 | 铁排风扇 | 350mm | 台 | 74 | 双杨，爱美信 | 74 | 爱美信 |  |  | 双杨，爱美信爱美信 |  | 双杨，爱美信
166 | 铁膨胀 | 10*100 | 根 | 0.7 | 鑫龙膨胀，虎啸 | 0.7 | 虎啸 |  |  | 鑫龙膨胀，虎啸虎啸 |  | 鑫龙膨胀，虎啸
167 | 铜镀铬拉手 | / | 付 | 13 | 桥牌，虎啸 | 13 | 虎啸 |  |  | 桥牌，虎啸虎啸 |  | 桥牌，虎啸
168 | 铜线鼻子 | 50mm2 | 个 | 8.6 | 强力，固乡 | 8.6 | 固乡 |  |  | 强力，固乡固乡 |  | 强力，固乡
169 |  | 70mm2 | 个 | 11 | 强力，固乡 | 11 | 固乡 |  |  | 强力，固乡固乡 |  | 强力，固乡
170 |  | 95mm2 | 个 | 14 | 强力，固乡 | 14 | 固乡 |  |  | 强力，固乡固乡 |  | 强力，固乡
171 | 透明玻璃胶 | 793——A | 瓶 | 9 | 劦力，立邦 | 9 | 立邦 |  |  | 劦力，立邦立邦 |  | 劦力，立邦
172 | 外热式电烙铁 | 50W | 把 | 25 | 鑫威，开拓 | 25 | 开拓 |  |  | 鑫威，开拓开拓 |  | 鑫威，开拓
173 | 万能胶 | 504 | 合 | 8.6 | 春意，立邦 | 8.6 | 立邦 |  |  | 春意，立邦立邦 |  | 春意，立邦
174 | 微波炉 | / | 台 | 477 | 美的，东芝 | 477 | 东芝 |  |  | 美的，东芝东芝 |  | 美的，东芝
175 | 微波炉托盘 | 微波炉通用 | 个 | 68 | 美的，东芝 | 68 | 东芝 |  |  | 美的，东芝东芝 |  | 美的，东芝
176 | 微波炉修理配件 | 微波炉通用 | 付 | 89 | 美的，东芝 | 89 | 东芝 |  |  | 美的，东芝东芝 |  | 美的，东芝
177 | 橡胶软管 | DN40 | 米 | 39 | 天诺，喜作 | 39 | 喜作 |  |  | 天诺，喜作喜作 |  | 天诺，喜作
178 | 压弧焊管带枪 | / | 个 | 218 | 顺发，好工邦 | 218 | 好工邦 |  |  | 顺发，好工邦好工邦 |  | 顺发，好工邦
179 | 压弧焊焊丝 | / | 公斤 | 40 | 好工邦 | 40 | 好工邦 |  |  | 好工邦好工邦 |  | 好工邦
180 | 氧气减压器 | YQY-1 A型 | 只 | 363 | 园胜工业，日出 | 363 | 日出 |  |  | 园胜工业，日出日出 |  | 园胜工业，日出
181 | 英制内六角扳手 | 1-10mm | 套 | 12 | 同力，虎啸 | 12 | 虎啸 |  |  | 同力，虎啸虎啸 |  | 同力，虎啸
182 | 圆头电锤钻头 | DN6-DN10 | 根 | 6 | 博力，上工 | 6 | 上工 |  |  | 博力，上工上工 |  | 博力，上工
183 | 圆头加长电锤钻头 | DN12*350 | 根 | 27 | 博力，上工 | 27 | 上工 |  |  | 博力，上工上工 |  | 博力，上工
184 |  | DN28*350 | 根 | 33 | 博力，上工 | 33 | 上工 |  |  | 博力，上工上工 |  | 博力，上工
185 | 圆线卡 | 6# | 个 | 5 | 宏棒，山泽 | 5.5 | 山泽 |  |  | 宏棒，山泽山泽 |  | 宏棒，山泽
186 |  | 8# | 个 | 5.8 | 宏楼，山泽 | 5.8 | 山泽 |  |  | 宏楼，山泽山泽 |  | 宏楼，山泽
187 | 增强管 | DN20 | 米 | 5 | 元通塑料，山泽 | 5 | 山泽 |  |  | 元通塑料，山泽山泽 |  | 元通塑料，山泽
188 | 扎带 | 500条/包，宽2.6mm*长200mm | 包 | 20 | 华巨塑料，山泽 | 20 | 山泽 |  |  | 华巨塑料，山泽山泽 |  | 华巨塑料，山泽
189 | 粘胶带 | 大圈，5米长，3mm厚*20mm宽 | 圈 | 2.6 | 舒氏，山泽 | 2.6 | 山泽 |  |  | 舒氏，山泽山泽 |  | 舒氏，山泽
190 | 指针式万用表 | 500型 | 只 | 126 | 佳信仪器，宝工仪器 | 126 | 宝工仪器 |  |  | 佳信仪器，宝工仪器宝工仪器 |  | 佳信仪器，宝工仪器
191 | 重型管钳 | 300cm | 把 | 42.5 | 科达，百威狮 | 42.5 | 百威狮 |  |  | 科达，百威狮百威狮 |  | 科达，百威狮
192 |  | 350cm | 把 | 49 | 科达，百威狮 | 49 | 百威狮 |  |  | 科达，百威狮百威狮 |  | 科达，百威狮
193 |  | 450cm | 把 | 62 | 科达，百威狮 | 62 | 百威狮 |  |  | 科达，百威狮百威狮 |  | 科达，百威狮
194 |  | 600cm | 把 | 72 | 科达，百威狮 | 72 | 百威狮 |  |  | 科达，百威狮百威狮 |  | 科达，百威狮
195 | 轴承 | 6205 | 个 | 18 | 恩施凯，哈尔滨,NSK进水口，莱纳德 | 18 | 莱纳德 |  | 哈尔滨,NSK进水口 | 恩施凯，哈尔滨,NSK进水口，莱纳德莱纳德 |  | 恩施凯，哈尔滨,NSK进水口，莱纳德
196 |  | 6306 | 个 | 22 | 恩施凯，哈尔滨,NSK进水口，莱纳德 | 22 | 莱纳德 |  | 哈尔滨,NSK进水口 | 恩施凯，哈尔滨,NSK进水口，莱纳德莱纳德 |  | 恩施凯，哈尔滨,NSK进水口，莱纳德
197 | 铸铁双轴轮子（手术室无菌车用） | DN200 | 个 | 76 | 耐力，莱纳德 | 76 | 莱纳德 |  |  | 耐力，莱纳德莱纳德 |  | 耐力，莱纳德
198 | 子母合页 | / | 付 | 20 | 雅福，拜伦 | 20 | 拜伦 |  |  | 雅福，拜伦拜伦 |  | 雅福，拜伦
199 | 自攻丝 | 4*35，40颗/盒 | 盒 | 11 | 盛龙，多灵 | 11 | 多灵 |  |  | 盛龙，多灵多灵 |  | 盛龙，多灵
200 | 组合式工具 | 大盒 | 套 | 279 | 胜达，世达 | 279 | 世达 |  |  | 胜达，世达世达 |  | 胜达，世达
201 |  | 小盒 | 套 | 215 | 胜达，世达 | 215 | 世达 |  |  | 胜达，世达世达 |  | 胜达，世达
202 | 组合式工具箱 | 大盒 | 个 | 276 | 胜达，世达 | 276 | 世达 |  |  | 胜达，世达世达 |  | 胜达，世达
203 | 扫把 | / | 把 | 8.8 | 洁达，腾力翔 | 8.8 | 腾力翔 |  |  | 洁达，腾力翔腾力翔 |  | 洁达，腾力翔
204 | 定做台虎钳桌 | 3寸 | 个 | 32 | 加工 | 32 | 加工 |  |  | 加工加工
205 | T型锁 | / | 把 | 15 | 万丰，万国 | 15 | 万国 |  |  | 万丰，万国万国 |  | 万丰，万国
206 | 丝绳 | 50米，直径4mm | 圈 | 5.7 | 太塑，冰禹 | 5.7 | 冰禹 |  |  | 太塑，冰禹冰禹 |  | 太塑，冰禹
207 | 平剪 | / | 个 | 85 | 尊狮，张小泉 | 85 | 张小泉 |  |  | 尊狮，张小泉张小泉 |  | 尊狮，张小泉
208 | 枝剪 | / | 个 | 29 | 尊狮，张小泉 | 29 | 张小泉 |  |  | 尊狮，张小泉张小泉 |  | 尊狮，张小泉
209 | 电风扇 | 立式 | 台 | 261 | 华生，新飞 | 261 | 新飞 |  |  | 华生，新飞新飞 |  | 华生，新飞
210 |  | 台式 | 台 | 132 | 华生，新飞 | 132 | 新飞 |  |  | 华生，新飞新飞 |  | 华生，新飞
211 | 取暖器 | 油汀 | 台 | 316 | 东方明珠，美的 | 316 | 美的 |  |  | 东方明珠，美的美的 |  | 东方明珠，美的
212 |  | 小太阳 | 台 | 149 | 东方明珠，美的 | 149 | 美的 |  |  | 东方明珠，美的美的 |  | 东方明珠，美的
213 |  | 暖风机 | 台 | 448 | 东方明珠，美的 | 448 | 美的 |  |  | 东方明珠，美的美的 |  | 东方明珠，美的
214 | 病人推车外胎 | 225-17 | 个 | 75 | 聚力 | 83 | 聚力 |  |  | 聚力聚力
215 | 不锈钢合页 | 50cm | 个 | 3 | 鑫晟 | 3.4 | 鑫晟 |  |  | 鑫晟鑫晟
216 | 不锈钢活接外丝 | 直径32 | 个 | 75 | 多奇 | 80 | 多奇 |  |  | 多奇多奇
217 | 不锈钢活接外丝 | 直径50 | 个 | 82 | 多奇 | 93 | 多奇 |  |  | 多奇多奇
218 | 不锈钢双弹簧合页 | D100mm | 付 | 50 | 鑫晟 | 66 | 鑫晟 |  |  | 鑫晟鑫晟
219 | 不锈钢外丝直接 | φ15 | 个 | 3.85 | 美丹尼 | 3.85 | 美丹尼 |  |  | 美丹尼美丹尼
220 | 不锈钢钻头 | φ2.5/3.2 | 个 | 2.3 | 江城牌 | 2.3 | 江城牌 |  |  | 江城牌江城牌
221 |  | φ4.2 | 个 | 2.8 | 江城牌 | 2.8 | 江城牌 |  |  | 江城牌江城牌
222 |  | φ5.0 | 个 | 4.3 | 江城牌 | 4.3 | 江城牌 |  |  | 江城牌江城牌
223 |  | φ6.0 | 个 | 5.2 | 江城牌 | 5.2 | 江城牌 |  |  | 江城牌江城牌
224 | 茶杯 | / | 个 | 9.5 | 利川 | 9.5 | 利川 |  |  | 利川利川
225 | 抽屉滑轨 | / | 个 | 15.5 | 雅福 | 15.5 | 雅福 |  |  | 雅福雅福
226 | 抽屉锁 | 16mm | 把 | 4.36 | 伟力 | 4.36 | 伟力 |  |  | 伟力伟力
227 | 订制垛架 | 定做角钢1m*0.5m，5cm木铺板 | 个 | 355 | 鸿鑫 | 355 | 鸿鑫 |  |  | 鸿鑫鸿鑫
228 |  | 定做角钢1.5m*0.5m，5cm木铺板 | 个 | 415 | 鸿鑫 | 415 | 鸿鑫 |  |  | 鸿鑫鸿鑫
229 | 挂锁 | 30mm | 把 | 5.36 | 梅花 | 5.36 | 梅花 |  |  | 梅花梅花
230 |  | 50cm | 把 | 7.8 | 梅花 | 7.8 | 梅花 |  |  | 梅花梅花
231 | 柜门锁 | 2cm | 把 | 7.5 | 科的 | 7.5 | 科的 |  |  | 科的科的
232 | 红油漆 | / | 桶 | 15 | 三峡 | 15 | 三峡 |  |  | 三峡三峡
233 | 喉卡 | 不锈钢DN20——DN63 | 个 | 3.85 | 博凯 | 3.85 | 博凯 |  |  | 博凯博凯
234 | 链子锁 | 定做，带通用钥匙 | 条 | 22 | 金鹰 | 27 | 金鹰 |  |  | 金鹰金鹰
235 | 内六角扳手 | 1-10mm | 套 | 30 | 恒泰 | 33.6 | 恒泰 |  |  | 恒泰恒泰
236 | 球型门锁 | / | 个 | 60 | 居乐 | 67 | 居乐 |  |  | 居乐居乐
237 | 塑料门锁 | / | 把 | 38 | 成联 | 38 | 成联 |  |  | 成联成联
238 | 鞋钉（专用钉） | φ22 | 盒 | 19.5 | 格亿 | 19.5 | 格亿 |  |  | 格亿格亿
239 | 执手门锁 | FB8156G | 把 | 140 | 唯美 | 140 | 唯美 |  |  | 唯美唯美
240 | 人字梯 | 1.8米，特厚 | 把 | 50
241 |  | 2.2米，特厚 | 把 | 80
第3包 室内照明灯具及配件 | [5 empty] | 向阳3包 |  | 三医院
1 | T5LED 灯管 | 8W 内置电源灯管 | 支 | 18.4 | 雷士 | 18.4 | 雷士
2 |  | 16W 内置电源灯管 | 支 | 19.5 | 雷士 | 19.5 | 雷士
3 |  | 14W 色温3500-6500 | 支 | 14.9 |  | 14.9
4 | T5高频 灯管 | 28W 色温3500-6500 | 个 | 27 |  | 27
5 |  | 14W 色温3500-6500 | 个 | 14.9 |  | 14.9
6 |  | 21W 色温3500-6500 | 个 | 26 |  | 27
7 | T5LED 支架灯 | 5W 内置电源灯管 | 支 | 16 | 雷士 | 16 | 雷士
8 | T4LED 灯管 | 12W 内置电源灯管 | 支 | 11 |  | 11
9 | T8LED 灯管 | 8W 内置电源灯管 | 支 | 15 | 雷士 | 15 | 雷士
10 |  | 16W 内置电源灯管 | 支 | 17 | 雷士 | 17 | 雷士
11 | LED 灯盘 | 300*1200 55W 色温3500-6500 | 个 | 109 | 爱迪普森 | 109 | 爱迪普森
12 |  | 300*600 24W 色温3500-6500 | 个 | 75 | 爱迪普森 | 75 | 爱迪普森
13 |  | 600*600 60W 色温3500-6500 | 个 | 86 | 爱迪普森 | 86 | 爱迪普森
14 |  | 300*300 12W 色温3500-6500 | 个 | 35 | 爱迪普森 | 35 | 爱迪普森
15 | LED 筒灯 | 3.7寸 7W 色温6000 | 个 | 24 | 神火 | 24 | 神火
16 | LED 投光灯 | 400W 色温3500-6000 | 个 | 431 | 神火 | 431 | 神火
17 |  | 200W 色温3500-6000 | 个 | 212 | 神火 | 212 | 神火
18 |  | 100W 色温3500-6000 | 个 | 130 | 神火 | 132 | 神火
19 |  | 50W 色温3500-6000 | 个 | 80 | 神火 | 81 | 神火
20 | 防爆灯 | 400型，防水，材质:钢化玻璃+铝合金。304不锈钢管口径≥DN20mm*2.Omm.含光源 | 个 | 179 | 华荣 | 179 | 华荣
21 |  | SW-10，铝合金，防护等级IP65，防水 | 个 | 105 | 华荣 | 105 | 华荣
22 | LED洁净平板灯 | 300*600 36W 色温3500-6000 | 个 | 107 | 星澳 | 107 | 星澳
23 |  | 600*600 55W 色温3500-6000 | 个 | 120 | 星澳 | 120 | 星澳
24 |  | 300*1200 55W 色温3500-6000 | 个 | 132 | 星澳 | 132 | 星澳
25 | LED地脚灯 | 86型，陶瓷白，嵌入式，带人体感应 | 个 | 21 | 奥多朗 | 21 | 奥多朗
26 | T8LED 雷达感应灯管 | 18W | 支 | 33 | 雷士 | 33 | 雷士
27 | T8LED 应急灯 | 自带电源 | 支 | 55 | 雷士 | 55 | 雷士
28 | LED节能灯泡 | 5W E27螺口 | 个 | 17 | 洛林 | 17 | 洛林
29 |  | 20W E27螺口 | 个 | 29 | 洛林 | 29 | 洛林
30 |  | 50W E27螺口 | 个 | 55 | 洛林 | 55 | 洛林
31 | 灯管、灯架 | 12W | 个 | 13 | 欧普 | 13 | 欧普
32 | LED改装板 | / | 个 | 32 | 爱斯兰 | 32 | 爱斯兰
33 | LED格栅射灯 | 50W | 个 | 110 | 华驰照明 | 110 | 华驰照明
34 | 蝶形灯管 | 38W | 只 | 12 | 欧普 | 12 | 欧普
35 | 金卤灯 | 400W | 支 | 207 | 聚远 | 207 | 聚远
36 | 环型灯管 | 22W | 支 | 16 | 欧普 | 16 | 欧普
37 | 镜前灯泡 | 12w | 个 | 2.8 | 雷士 | 2.8 | 雷士
38 | 弯足灯 | / | 盏 | 20 | 欧普 | 20 | 欧普
39 | 微波管 | 24FB-610A | 只 | 126 | 美的 | 126 | 美的
40 | 微波管灯泡 | 15W 220V | 只 | 9.5 | 美的 | 9.5 | 美的
41 | 小足尖灯泡 | 5w | 个 | 2.7 | 雷士 | 2.7 | 雷士
42 | 亚明钠灯 | 400W | 个 | 97 | 世纪亚明 | 97 | 世纪亚明
43 | 氩气 | 10L/瓶 | 瓶 | 112 | 揭胜 | 112 | 揭胜
44 | 阳光节能灯 | 40W 全螺旋 | 台 | 76 | 飞利浦 | 76 | 飞利浦
45 | 阳光螺旋节能灯 | 36W | 只 | 26 | 飞利浦 | 26 | 飞利浦
46 |  | 45W | 只 | 76 | 飞利浦 | 76 | 飞利浦
47 |  | 14W | 只 | 17 | 飞利浦 | 17 | 飞利浦
48 | 紫外线日光灯管 | 40W | 支 | 43 | 益晨 | 43 | 益晨
49 | 充电电筒 | 12V，1500只光，充电带USB | 支 | 38 | 雄乐 | 38 | 雄乐
50 | 日光灯管 | 18W | 支 | 7.6 | 佛山，欧普，雷士，飞利浦 | 7.6 | 飞利浦
51 |  | 20W | 支 | 7.6 | 佛山，欧普，雷士，飞利浦 | 7.6 | 飞利浦
52 |  | 30W | 支 | 7.6 | 佛山，欧普，雷士，飞利浦 | 7.6 | 飞利浦 | 6 | 佛山，欧普，雷士
53 | LED电筒 | 医用LED电筒 | 个 | 20
54 | 笔式电筒 | 医用笔式 | 个 | 10
55 | 刀头 | 双层旋转 | 个 | 6
56 | 电筒 | 普通 | 个 | 16
57 | 缝纫剪刀 | 全钢 | 把 | 19
58 | 应急灯 | LED5 手提式 | 个 | 48
第4包 开关插座及配件 | [5 empty] | 向阳3包 |  | 三医院 |  | 造价
1 | 空气开关 | 1P-32A | 个 | 8 | 正泰/公牛/西门子 | 13.8 |  | 8 | 正泰/公牛/西门子 | 8 | 正泰/公牛/西门子 | 13.8
2 |  |  | 个 |  | 施耐德 | 35 |  |  | 施耐德 | 22 | 施耐德 | 35
3 |  | 2P-32A | 个 | 26 | 正泰/公牛/西门子 | 26 |  | 58 | 正泰/公牛/西门子 | 26 | 正泰/公牛/西门子 | 26
4 |  |  | 个 |  | 施耐德 | 81 |  |  |  | 38 | 施耐德 | 81
5 |  | 3P-20A | 个 | 35 | 正泰/公牛/西门子 | 58 |  | 35 | 正泰/公牛/西门子 | 35 | 正泰/公牛/西门子 | 58
6 |  |  | 个 |  | 施耐德 | 116 |  |  |  | 56 | 施耐德 | 116
7 |  | 3P-50A | 个 | 84 | 正泰/公牛/西门子 | 84 |  |  |  | 84 | 正泰/公牛/西门子 | 84
8 |  |  | 个 |  | 施耐德 | 173 |  |  |  | 145 | 施耐德 | 173
9 |  | 3P-80A | 个 | 93 | 正泰/公牛/西门子 | 93 |  |  |  | 93 | 正泰/公牛/西门子 | 93
10 |  |  | 个 |  | 施耐德 | 352 |  |  |  | 195 | 施耐德 | 352
11 |  | 3P-200A | 个 | 281 | 正泰/公牛/西门子 | 281 |  |  |  | 281 | 正泰/公牛/西门子 | 281
12 |  |  | 个 |  | 施耐德 | 1162 |  |  |  | 590 | 施耐德 | 1162
13 |  | 3P-250A | 个 | 307 | 正泰/公牛/西门子 | 307 |  |  |  | 307 | 正泰/公牛/西门子 | 307
14 |  |  | 个 |  | 施耐德 | 1260 |  |  |  | 643 | 施耐德 | 1260
15 |  | 3P-32A | 个 | 52 | 正泰/公牛/西门子 | 52 |  | 58 | 正泰/公牛/西门子 | 52 | 正泰/公牛/西门子 | 52
16 |  |  | 个 |  | 施耐德 | 150 |  |  |  | 95 | 施耐德 | 150
17 |  | 3P-125A | 个 | 1414 | 正泰/公牛/西门子 | 1414 |  | 115 | 正泰/公牛/西门子 | 1414 | 正泰/公牛/西门子 | 1414
18 |  |  | 个 |  | 施耐德 | 1056 |  |  |  | 3080 | 施耐德 | 1056
19 |  | 3P-45A | 个 | 196 | 正泰/公牛/西门子 | 196 |  | 35 | 正泰/公牛/西门子 | 196 | 正泰/公牛/西门子 | 196
20 |  |  | 个 |  | 施耐德 | 170 |  |  |  | 410 | 施耐德 | 170
21 |  | 3P-60A | 个 | 210 | 正泰/公牛/西门子 | 210 |  | 55 | 正泰/公牛/西门子 | 210 | 正泰/公牛/西门子 | 210
22 |  |  | 个 |  | 施耐德 | 182 |  |  |  | 453 | 施耐德 | 182
23 |  | 4P-60A | 个 | 265 | 正泰/公牛/西门子 | 265 |  | 65 | 正泰/公牛/西门子 | 265 | 正泰/公牛/西门子 | 265
24 |  |  | 个 |  | 施耐德 | 231 |  |  |  | 635 | 施耐德 | 231
25 | 1+N漏电开关 | IC65N C 20A | 个 | 32 | 施耐德 | 32 | 施耐德
26 |  | IC65N C 32A | 个 | 32 | 施耐德 | 32 | 施耐德
27 | 人体感应开关 | 四线带消防控制 | 个 | 38 | 开图 | 33 | 开图
28 | 声光控开关 | 材质:高温阻燃PC，一体式底座设计，智能光感识别，50-100秒延时功能。额定功率: 300W感性负载，额定电压220V | 个 | 35 | 诗威特 | 30 | 诗威特
29 | 漏电断路器 | 明装 | 个 | 52 | 施耐德 | 44 | 施耐德
30 | 面板开关 | 一开单控 10A | 个 | 11 | 公牛 | 11 | 公牛
31 |  | 一开双控 10A | 个 | 12.5 | 公牛 | 12.5 | 公牛
32 |  | 双开单控 10A | 个 | 15 | 公牛 | 15 | 公牛
33 |  | 三开单控 10A | 个 | 16 | 公牛 | 16 | 公牛
34 | 面板插座 | 一开三孔 10A | 个 | 17 | 公牛 | 17 | 公牛
35 |  | 一开五孔 10A | 个 | 18 | 公牛 | 18 | 公牛
36 | LED驱动电源 | DC48-86V 50W | 个 | 33 | 千象 | 33 | 千象
37 |  | DC45-60V 30-45W | 个 | 25 | 千象 | 25 | 千象
38 |  | DC12-24V 7-20W | 个 | 18 | 千象 | 18 | 千象
39 | 换气扇 | 外壳尺寸330*330 | 台 | 172 | 金羚 | 172 | 金羚
40 |  | 外壳尺寸260*260 | 台 | 155 | 金羚 | 155 | 金羚
41 | 集成吊顶换气扇 | 300*300 | 台 | 207 | 金羚 | 207 | 金羚
42 | 塑料线槽 | 10*20 | 米 | 9 | 卷冉 | 9 | 卷冉
43 | 不锈钢线槽 | 尺寸≥35*1Omm | 米 | 27.6 | 卷冉 | 27.6 | 卷冉
44 |  | 尺寸≥50*15mm | 米 | 32 | 卷冉 | 32 | 卷冉
45 |  | 尺寸≥70*20mm | 米 | 53 | 卷冉 | 53 | 卷冉
46 | 金属防踩压线槽 | 4-5公分宽弧形 不锈钢线槽 | 米 | 37 | 卷冉 | 37 | 卷冉
47 | 暗盒修复器 | 86型 | 个 | 3.5 | 希崖 | 3.5 | 希崖
48 | 按钮开关 | / | 个 | 2.2 | 开图 | 2.2 | 开图
49 | 白面板 | / | 个 | 1.1 | 开图 | 1.1 | 开图
50 | 背光管 | 2.0*215 | 只 | 112 | 德力西 | 112 | 德力西
51 | 刀开关 | HP1313-3 1500 | 只 | 1630 | 欧普 | 1630 | 欧普
52 | 交流接触器CJ*2-40A | CJ*2-40A | 个 | 217 | 施耐德 | 217 | 施耐德
53 | 电子镇流器 | 蝶形灯管38W 168照明 | 支 | 13 | 飞利浦 | 13 | 飞利浦
54 |  | 环型灯管22W | 支 | 16 | 飞利浦 | 16 | 飞利浦
55 |  | 荧光灯2*28/220 | 支 | 43 | 飞利浦 | 43 | 飞利浦
56 | 二眼插头 | 10A | 个 | 3.4 | 视贝 | 3.4 | 视贝
57 | 三眼插头 | 10A | 个 | 5
58 | 防爆开关 | / | 个 | 51 | 希崖 | 51 | 希崖
59 | 飞机合页 | / | 付 | 8.2 | 固特 | 8.2 | 固特
60 | 电容 | / | 支 | 49 | 德力西 | 49 | 德力西
61 | 镇流器 | 400W | 支 | 192 | 飞利浦 | 192 | 飞利浦
62 | 行程开关 | / | 个 | 43 | 天得 | 43 | 天得
63 | 明装盒 | / | 个 | 1.1 | 冰禹 | 1.1 | 冰禹
64 | 明装开关盒 | 8位 | 个 | 25 | 冰禹 | 25 | 冰禹
65 | 平灯座 | / | 个 | 2.3 | 冰禹 | 2.3 | 冰禹
66 | 平面排插座 | 26W | 个 | 10 | 公牛 | 10 | 公牛
67 | 启辉器 | / | 个 | 1.7 | 奈鹿 | 1.7 | 奈鹿
68 | 轻触开关 | / | 只 | 3.4 | 奥普 | 3.4 | 奥普
69 | 三角插头 | 16A | 个 | 8 | 吉丁 | 8 | 吉丁
70 | 三孔暗插座 | 16A | 个 | 10.5 | 公牛 | 10.5 | 公牛
71 | 三孔暗插座（东区） | 10A | 个 | 20.7 | 西门子 | 20.7 | 西门子
72 | 三相电子表 | 3*100A | 只 | 280 | 德力西 | 281 | 德力西
73 | 三相漏电保护器 | / | 支 | 260 | 德力西 | 265 | 德力西
74 | 双联船形开关 | 12*20 | 只 | 6.4 | 汇君 | 6.4 | 汇君
75 | 铁镇流器 | 40W | 个 | 24 | 金陵 | 24 | 金陵
76 |  | 20W | 个 | 23 | 金陵 | 23 | 金陵
77 | 铜芯电缆 | YJV5*10㎜² | 米 | 45 | 营门 | 45 | 营门
78 |  | YJV5*6㎜² | 米 | 32 | 营门 | 32 | 营门
79 | 铜芯护套线 | / | 米 | 5 | 营门 | 5 | 营门
80 | 铜芯软线 | 2*0.35 | 米 | 2 | 营门 | 2 | 营门
81 | 铜芯线 | 2.5㎜² | 米 | 2.3 | 营门 | 2.3 | 营门
82 |  | 4㎜² | 米 | 3.2 | 兴工、营门、塔牌 | 3.2 | 营门 |  | 兴工、营门、塔牌
83 |  | 6㎜² | 米 | 4.9 | 兴工、营门、塔牌 | 4.9 | 营门 |  | 兴工、营门、塔牌
84 | 稳压器 | 1000W 220V | 台 | 747 | 兴工、营门、塔牌 | 747 | 正泰 |  | 兴工、营门、塔牌
85 | 五孔暗插座 | 10A | 个 | 10.5 | 公牛 | 10.5 | 公牛
86 | 多用插座 | 四个三孔 | 个 | 53 | 雷士 | 53 | 雷士
87 | 直流开关电源 | 220V变24V-2A | 个 | 36 | 德力西 | 36 | 德力西
88 | 直流继电器 | 24V-5A | 套 | 63 | 伊莱科 | 63 | 伊莱科
89 | 铁质配电箱 | 600*800 | 个 | 137 | 腾达 | 137 | 腾达
90 | 插座-大板三相四线动力 | 380V 25A | 个 | 25 | 华峰 | 25 | 华峰
91 | 充电线 | 2.1A | 根 | 13 | 利三 | 13 | 利三
92 | 触发器 | / | 支 | 58 | 上海亚明 | 63 | 上海亚明
93 | 漏电开关 | 1P+N 32A | 个 | 28 | 正泰 | 28 | 正泰
94 | 吊风扇 | / | 个 | 80 | 上海华生 | 80 | 上海华生